## Menu
[11 empty] | 0.1 | 0.92
[11 empty] | 0.11 | 0.93 | [7 empty] | 1
[11 empty] | 0.12 | 0.94
[7 empty] | FP Inicial |  | FP Final |  | 0.13 | 0.95 |  | FP Inicial |  | FP Final |  |  | FP Inicial |  | FP Final |  |  | Tensão |  | Rendimento | [5 empty] | Capacitor |  | Tensão |  |  |  | Tensão Nominal |  | Tensão Efetiva
[6 empty] | 1 |  |  |  | 2 | 0.14 | 0.96 | 1 |  |  |  | 2 | 1 |  |  |  | 2 | 5 |  |  |  | 6 |  |  |  | 1 |  |  |  | 2 | 50 | 1
[7 empty] | [cosφ] |  | [cosφ] |  | 0.15 | 0.97 |  | [cosφ] |  | [cosφ] |  |  | [cosφ] |  | [cosφ] |  |  | [V] |  | [η] |  | Porcentagem | Porcentagem | Porcentagem |  | [kvar] |  | [V] |  | 60 |  | [V] |  | [V]
[11 empty] | 0.16 | 0.98 | [23 empty] | 1 F
[7 empty] | P. Ativa |  | Corrente |  | 0.17 | 0.99 |  | P. Ativa |  | P.Aparente |  |  | P. Ativa |  | Potência |  |  | Corrente |  | Sistema |  | [%] | [%] | [%] |  | Freqüência |  | Sistema |  | 3 F |  | Potência Nom.
[6 empty] | 3 |  |  |  | 4 | 0.18 | 1 | 3 |  |  |  | 4 | 3 |  |  |  | 4 | 7 |  |  | ----- | 8 |  |  |  | 3 |  |  |  | 4 |  | 3
[7 empty] | [kW] |  | [A] |  | 0.19 |  |  | [kW] |  | [kVA] |  |  | [kW] |  | [cv] |  |  | [A] |  | de Manobra? | [5 empty] | [Hz] |  | [1F / 3F] |  |  |  | [kvar]
[11 empty] | 0.2 | 220
[7 empty] | Tensão |  |  |  | 0.21 | 240 |  | Tensão |  | Corrente |  |  |  | Compensação |  |  |  |  | Compensação
[6 empty] | 5 |  |  |  |  | 0.22 | 380 | 5 |  |  |  | 6
[7 empty] | [V] |  |  |  | 0.23 | 440 |  | [V] |  | [A] |  |  |  | [kvar] |  |  |  |  | [kvar]
[11 empty] | 0.24 | 460
[8 empty] | Compensação |  |  | 0.25 | 480 |  |  | Compensação | [17 empty] | Capacitância | [5 empty] | Potência Efetiva
[11 empty] | 0.26 | 525
[8 empty] | [kvar] |  |  | 0.27 | 600 |  |  | [kvar] | [9 empty] | 50 | [7 empty] | [Micro Faraday] | [5 empty] | [kvar]
[11 empty] | 0.28 | 660
0.29
0.3
0.31
0.32
0.33
0.34
[11 empty] | 0.35 |  |  |  | 'Fator Ideal v1.2 Beta_ 800 x 600.xls'!limpar1
0.36
0.37
0.38
0.39
0.4
0.41
0.42
0.43
0.44
0.45
0.46
0.47
0.48
0.49
0.5
0.51
0.52
0.53
0.54
0.55
0.56
0.57
0.58
0.59
0.6
0.61
0.62
0.63
0.64
0.65
0.66
0.67
0.68
0.69
0.7
0.71
0.72
0.73
0.74
0.75
0.76
0.77
0.78
0.79
0.8
0.81
0.82
0.83
0.84
0.85
0.86
0.87
0.88
0.89
0.9
0.91
0.92
|  | carga A | carga B | carga C
| Fpi |  |  |  | cos
| Fpf |  |  |  | cos
| P |  |  |  | kW
| S | --------- | --------- |  | kVA
| U |  |  |  | V
| I |  |  |  | A
| cv | --------- |  | --------- | cv
| n | --------- |  | --------- | %
| Q |  |  |  | kvar
Fpi
Fpf
Q
Fpi |  |  |  |  | Fpi
Fpf |  |  |  |  | Fpf
Q |  |  |  |  | Q
Finalizar
Introdução
Mistas
Simplificadas
Transformadoras
Eletromotrizes
Cargas
Cargas Mistas
?
?
?
Informações
Simplificadas
Rede
3Ø
?
?
Produtos e Sistemas de Baixa Tensão
Transformadores
?
?
?
?
?
?
Motores
?
?
?
?
Motores
?
?
Motores
?
?
M
Abaixo, seguem as informações necessárias para a compensação de energia reativa excedente nas cargas selecionadas:
Relatório das Análises Efetuadas
Redução de Perdas
Redução de Perdas
Redução de Perdas
M
R
M
Rede
3Ø
M
Imprimir
Potências
Solução ABB
?£
Menu
Gráfico
Info
Menu
Gráfico
Info
Menu
Gráfico
Info
Voltar
Info
Voltar
Info
Voltar
Info
Resolução 1024 x 768 - V.1.2 Beta
Limpar
Limpar
Limpar
Motor
>>>
Limpar
<<<
Produtos e Sistemas de Baixa Tensão - (11) 3688 9834 / 8695
Criação e desenvolvimento: Leandro Souza
ABB Ltda.
Utilitário 1
Utilitário 2
Utilitário 1
?
?
?
?
Menu
Limpar
Utilitário 2
?
?
?
Menu
Limpar

## Info
Causas Principais
Existem inúmeros fatores que levam ao baixo fator de potência, entre os mais comuns estão:
transformadores e motores superdimensionados;
fornos de indução;
equipamentos de solda;
motores e transformadores com pequenas cargas ou em "vazio";
lâmpadas de descarga, vapor de mercúrio, fluorescente, etc;
excesso de energia reativa capacitiva
Menu
Carga Simplificada (Mistas)
São todas aquelas que, possuem como característica, um baixo consumo de reativos da concessionária de energia, ou seja, não precisam de um potencial elevado de energia reativa para seu funcionamento.
Portanto, não representam assim, uma grande preocupação para com o fator de potência a ser mantido nas instalações elétricas.
Exemplos: Pequenos motores em baixas escalas, aquecedores, lâmpadas de descarga, lâmpadas fluorescentes, etc.
Carga Eletromotriz
É constituída exclusivamente de motores de potência que, necessitam energizar e/ou manter eletricamente magnetizado seus enrolamentos para entrar em funcionamento, por isso, dependendo de sua potência, consomem uma grande quantidade de energia reativa indutiva, que é altamente influente na qualidade do fator de potência.
Exemplos: Qualquer motor de indução.
Carga Tranformadora
É composta de transformadores de potência que, para desempenhar suas funções, necessitam magnetizar suas espiras (enrolamentos), ou seja, armazenam em grande escala energia reativa indutiva para realizar a transformação de potencial.
Contudo, essas cargas requerem um cuidado especial para compensação de seus reativos excedentes, pois, devemos considerar a eventualidade de sua operação sem cargas ("vazio").
Exemplos: Tranformadores de potência
A relação entre a potência consumida efetivamente (kW) e a potência produzida (kVA) caracterizam o fator de potência, portanto, quanto maior o fator de potência, melhor será a eficiência do sistema; caso ocorra o inverso, piores serão as condições do sistema, propiciando assim excessivo aquecimento nos condutores, entre outras condições adversas.
Abaixo, segue um formulário para eventuais cálculos:
> cos (fi) = Kw / kVA
> sin (fi) = kVAr / kVA
> cos (fi) = kW / raiz qdr (kW² + kVAr²)
> tan (fi) = kVAr / kW
> kVArc = kW [tan(fi)1 - tan(fi)2)
> kVA = raiz qdr (kW² + kVAr²)
Informações Adicionais
Entra
Entra
Entra
Instruções_Carga Simplificada (Mistas)
As células estão numeradas de acordo com a ordem de preenchimento mais comumente usada, como exemplo, se você não obter o valor da potência ativa, terá de informar obrigatoriamente os valores nominais de corrente e tensão do sistema.
Quando houver a inclusão parcial ou total dos dados requeridos, o programa irá apenas considerar o primeiro ítem prioritário, ou seja, levará em consideração a potência apontada, e desconsiderará a corrente e/ou tensão por mais que tenha(m) sido incluída(s).
Instruções_Carga Eletromotriz
Os campos estão orientados por meio de uma numeração que deverá ser seguida, e prevalece a mesma ordem descrita anteriormente, que neste caso são: Potência (Ativa ou em Cv), tensão e rendimento.
Como exemplo, se você não possuir o rendimento, terá de indicar a corrente nominal, esta é a única alternativa, pois os outros ítens são imprescindíveis para as resoluções.
Quando houver a inclusão parcial ou total dos dados requeridos, o programa irá apenas considerar o primeiro ítem prioritário.
Obs. O campo de número 8 indicará se o capacitor necessitará ou não de um equipamento separado para acionamento, isso para garantir a longevidade da carga. Após a inclusão da tensão, a potência para compensação será dada no valor comercial sugerido, e sem a sua inclusão, será fornecido apenas o valor real.
Instruções_Carga Transformadora
As células para inserção de dados possuem a seguinte ordem:
Fatores de potência, potência ativa, potência aparente, tensão e corrente.
Utilizaremos a potência aparente na ausência da ativa, e usaremos a tensão e corrente na falta da potência aparente e/ou ativa.
Caso haja a inclusão de todos os dados simultaneamente, o programa aceitará apenas o ítem prioritário da ordem, ou seja, a potência ativa
Introdução
Principais causas de um baixo fator de potência
Conseqüências na rede pelo baixo fator de potência
Análise inícial para a correção do fator de potência
Maneiras de compensação do fator de potência
Conceitos iniciais do fator de potência
Recomendações finais
Precauções na instalação
Principais causas de um baixo fator de potência
Existem inúmeros fatores que levam ao baixo fator de potência, entre os mais comuns estão:
transformadores e motores superdimensionados;
fornos de indução;
equipamentos de solda;
motores e transformadores com pequenas cargas ou em "vazio";
lâmpadas de descarga, vapor de mercúrio, fluorescentes, etc;
excesso de energia reativa capacitiva
Norma Brasileira
Em conformidade com o estabelecido pelo Decreto n° 62.724, de 17/05/68, com a nova redação dada pelo Decreto n° 75.887, de 20/06/75, as concessionárias de energia elétrica adotaram, desde então, o fator de potência de 0,85 como referência para limitar o fornecimento de energia reativa.
O Decreto n° 479, de 20/03/92, reiterou a obrigatoriedade de se manter o fator de potência o mais próximo possível da unidade (1,00), tanto pelas concessionárias quanto pelos consumidores, recomendando, ainda, ao Departamento Nacional de Águas e Energia Elétrica - DNAEE, o estabelecimento de um novo limite de referência para o fator de potência Indutivo e Capacitivo, bem como a forma de avaliação e de critério de faturamento da energia reativa excedente a esse novo limite.
A nova legislação pertinente, estabelecida pelo Departamento Nacional de Águas e Energia Elétrica - DNAEE, introduz uma nova forma de abordagem do ajuste, pelo baixo fator de potência, com os seguintes aspectos relevantes:
• aumento do limite mínimo do fator de potência de 0,85 para 0,92;
• faturamento de energia reativa capacitiva excedente:
• redução do período de avaliação do fator de potência de mensal para horário, a partir de 1996.
O controle mais apurado do uso de energia reativa é mais uma medida adotada pelo DNAEE, visando estimular o consumidor a melhorar o fator de potência de suas instalações elétricas, com benefícios imediatos tanto para o próprio consumidor, através da redução de perdas e melhor desempenho de suas instalações, como também para o setor elétrico nacional, pela melhoria das condições operacionais e a liberação do sistema para o atendimento a novas cargas com investimentos menores.
Conceitos iniciais do fator de potência
Hoje em dia, vários tipos de cargas industriais existentes, consomem em grande ou pequena escala energia reativa indutiva, como transformadores, motores, fornos de indução, lâmpadas de descarga, entre outros.
Esses tipos de carga requerem campo eletromagnético para entrar em funcionamento, contudo sua operação necessita do uso de duas potências:
Potência Ativa Potência Reativa
A potência ativa é a que realiza trabalho efetivamente, produzindo calor, movimento, etc; sua unidade é o Watt (W). Já a outra potência (reativa) é usada apenas para manter e gerar campos eletromagnéticos para as cargas de natureza indutiva, sua unidade é o (kvar).
Portanto, a potência reativa circula na rede entre a fonte geradora e as cargas, ocupando assim um certo "espaço" e não produzindo trabalho efetivo no sistema, enquanto isso toda potência ativa produzida é consumida em seguida.
A soma dessas duas potências resulta na potência aparente (kVA).
Levando em consideração um sistema ideal (fp=1), toda potência disponível em "kVA" deveria resultar em uma potência ativa, ou seja, se disponibilizamos de 1000kVA, o sistema poderá então consumir até 1000kW, assim sendo, não haveria a existência da potência reativa para "dividir" o espaço existente, e o fator de potência seria unitário.
Conseqüências na rede pelo baixo fator de potência
O excesso de energia reativa no sistema é causado por baixos valores do fator de potência, isso já sabemos, agora veremos quais as principais preocupações existentes:
As perdas em um sistema elétrico ocorrem através do calor dissipado, e são proporcionais ao quadrado da corrente total. Cada vez que o fator diminui, ocorre um aumento da energia reativa e os condutores e equipamentos tendem a aquecer gradativamente.
Outro problema agravante, são as contínuas quedas de tensão quando o sistema é mais solicitado, ou durante condições normais de uso, que é comum percebermos a baixa luminosidade das lâmpadas decorrentes das oscilações.
Vale ressaltar que o custo dos materiais para controle dos equipamentos aumenta proporcionalmente com a baixa efetividade do sistema elétrico.
A correção do fator de potência por si só, já libera capacidade para a instalação de novas cargas no sistema, evitando assim investimentos desnecessários em substituição de condutores e materiais específicos para qualquer sistema elétrico.
O exemplo a seguir dá uma idéia do aumento do fator de potência de 0,85 para 0,92 no fornecimento de potência ativa.
Um transformador com uma potência instalada de 1000kVA, poderá fornecer 920kW (850kW antes da correção) de potência ativa após a correção de seu fator de potência, sendo assim, ele passará a consumir no máximo 392kvar ao invés de 527kvar.
Análise inícial para a correção do fator de potência
Inicialmente, precisamos verificar a existência de equipamentos que utilizam muita energia reativa para o seu uncionamento, como alguns exemplos citados anteriormente; dá-se então a racionalização ou a desativação das cargas causadoras; se não for o suficiente, o próximo passo será o uso de capacitores de potência.
A instalação de capacitores consiste em produzir energia reativa para as cargas que as necessitam e, quanto menor a distância entre o capacitor e a carga, maior a eficiência da correção, pois a energia reativa não ficará "transitando" por longos percursos até a carga.
Quando há uma extra compensação de energia com capacitores, ou existam cargas demasiadamente capacitivas, o fator de potência denomina-se capacitivo, e neste caso, devemos agir de forma inversa retirando os capacitores em excesso e/ou inserindo cargas indutivas no sistema.
Maneiras de compensação do fator de potência
Correção local - é feita através da instalação de capacitores junto as cargas. Vantagens: redução das perdas energéticas, melhoria no nível de tensão, geração de reativos local. Tecnicamente esta é a melhor forma de compensação.
Desvantagem: relação custo-benefício desfavorável.
Correção por grupo - essa maneira consiste na colocação de capacitores em um setor específico, onde haja diversas cargas instaladas.
Vantagem: menor custo ($) para a correção.
Desvantagem: a corrente reativa circulante não é reduzida.
Correção geral - ocorre na instalação de capacitores na saída do transformador.
Vantagens: melhoria no nível de tensão, fácil manutenção, possibilidade de controle automático, flexibilidade para a inserção de novas cargas.
Correção na alta tensão - ocorre na instalação diretamente na subestação geradora (forma não muito comum para pequenos consumidores).
Vantagem: baixo valor por "kVAr".
Desvantagem: não há um alívio nem mesmo nos transformadores.
Recomendações finais
Afim de evitar possíveis problemas com os capacitores, verifique se os mesmos possuem certificados de órgãos competentes, que visam a qualidade e eficiência do produto, além de alguns cuidados adicionais:
* após o desligamento, espere alguns minutos para que os capacitores sejam descarregados antes de tocar em seus terminais;
* sua instalação deve ser feita em locais com boa ventilação e em espaços adequados;
* evite a energização de mais de um banco ao mesmo tempo afim de evitar possíveis sobretensões;
* e por último, sempre procure auxílio de profissionais especializados no assunto.
Precauções na instalação (Efeito "ressonância)"
Alguns equipamentos como retificadores e inversores de freqüência causam alterações na forma de onda senoidal do sistema (em corrente e tensão), essas alterações são conhecidas como distorções harmônicas, e são responsáveis por sérios danos ao sistema elétrico.
Devemos nos atentar para o fato de que os capacitores não suportam certos níveis de distorção, podendo amplificá-los mais ainda caso ocorra o fenômeno chamado "ressonância", tal fenômeno ocorre quando há a combinação de impedâncias entre o capacitor e a rede e, partir daí, a corrente circulante no capacitor tende a valores muito elevados, ocasionando assim a completa destruição do capacitor.
Afim de evitar esse efeito, devemos utilizar reatores de dessintonia dimensionados especialmente aos capacitores existentes, pois assim, estaremos fazendo com que os capacitores estejam protegidos contra altos níveis de distorção presentes no sistema elétrico.
Obs. De acordo com normas internacionais (IEC), os capacitores de potência devem suportar no máximo 10% de distorção total em corrente (THDI) e 5% em tensão (THDV), contudo, podemos deduzir que:
THD I (< 10%) e THD V (< 5%).
Segue
Sobe
Voltar
Gráfico das Grandezas
O gráfico representa aproximadamente as grandezas relacionadas aos cálculos, integrando assim, as potências juntamente com seus respectivos fatores e ângulos.
Cada cor representa a porcentagem correspondente a grandeza exposta.
N° 1 (lilás) - Referente à potência total ativa do sistema;
N° 2 (vinho) - Porcentagem referente à energia reativa antes da correção;
N° 3 (amarelo) - Porcentagem referente à energia reativa após a correção.
Obs. Atente-se de que não existirá a cor de número 2 após a correção.
Criação e Desenvolvimento:
Leandro S. de Souza
ATLV - Produtos e Sistemas de Baixa Tensão
leandro.souza@br.abb.com
All Rights Reserved - Todos os direitos reservados - Janeiro 2003 - Versão 1,2
Conheça os mais novos conceitos em
qualidade de energia em redes de baixa tensão.
Soluções Práticas
www.abb.com.br
Mais Informações : (11) 3688 9834 / 8695
Voltar
Voltar
Voltar
Voltar
Voltar
Voltar
Voltar
<<<<
<<<<
<<<<
<<<<
Legislação em Vigor
Voltar

## Potências Nominais
220V | 380V | 440V | 220V | 240V | 380V | 440V | 460V | 480V | 525V | 600V | 660V
2.5 | 5 | 5 | 2.5 | 2.5 | 5 | 8 | 9 | 5 | 12 | 10 | 13
5 | 10 | 10 | 5 | 5 | 10 | 13 | 14 | 7.5 | 24 | 15 | 25
7.5 | 15 | 15 | 7.5 | 7.5 | 15 | 16.5 | 18 | 10 | 36 | 20 | 38
10 | 20 | 20 | 10 | 10 | 20 | 25 | 27 | 15 | 48 | 25 | 50
12.5 | 25 | 25 | 15 | 15 | 25 | 29 | 32 | 20 | 60 | 30 | 63
15 | 30 | 30 | 20 | 20 | 30 | 36.5 | 40 | 25 | 72 | 35 | 75
17.5 | 35 | 35 | 25 | 25 | 40 | 50 | 55 | 30 | 96 | 40 | 88
20 | 40 | 40 | 30 | 30 | 50 | 64 | 70 | 35 | 120 | 45 | 100
22.5 | 45 | 45 | 40 | 40 | 75 | 73 | 80 | 40 |  | 50
25 | 50 | 50 | 50 | 50 | 100 | 87 | 95 | 45 |  | 60
27.5 | 55 | 55 |  | 60 |  | 100 | 110 | 50 |  | 70
30 | 60 | 60 | [5 empty] | 60 |  | 80
[8 empty] | 70 |  | 90
[8 empty] | 75 |  | 100
80
90
100
Potências Nominais Comercializadas (kVAr)
Linha LVCP
Linha CLMD
Menu

## Resoluções
Res. A 1 |  |  |  |  | Q real
FP Inicial | FP Final | Relação | P. Ativa |  | P. Reativa
90 | 90 | 0 | 0 |  | 0
16331239353195400 | 16331239353195400 |  | 0
Res. B 1
Corrente | Tensão | Raiz 3 | P. Ativa
0 | 0 | 1.7321 | 0
0
Res. C 1 | Res. C 2 | Res. C 3
Redução | Gráfico | Gráfico
#DIV/0! | #DIV/0! | #DIV/0!
#DIV/0! | 0 | 0
| #DIV/0! | #DIV/0!
#DIV/0!
Res. A 1 |  |  | P - cv |  | Q real
FP Inicial | FP Final | Relação | P. Ativa/cv | Corrente | P. Reativa
90 | 90 | 0 | 0 | 0 | 0
16331239353195400 | 16331239353195400 |  | 0 | P com I | 0
|  |  | 0 | 0
Res. B 1 In |  |  |  |  | Io | Io=In x 0,3
P. Ativa | Raiz 3 | Tensão | Rend. % | FP Inicial | In x 0.3 | 0
0 | 1.7321 | 0 | 0 | 0 | #DIV/0! | 0
Res. C 1 |  |  |  | Qo | Qmáx
Q | Qmáx | Dispositivo |  | IoxUnx3raiz | Qo x 0.9
0 | 0 | NÃO |  | 0 | 0
-----
Res. D 1 | Res. D 2 | Res. D 3 |  | Res. E 1 | Res. E 2 | Res. E 3
Redução | Gráfico | Gráfico |  | 220 | 240 | 380
#DIV/0! | #DIV/0! | #DIV/0! |  | nominal | nominal | nominal
#DIV/0! | 0 | 0 |  | #N/A | #N/A | #N/A
| #DIV/0! | #DIV/0!
#DIV/0!
Res. E 4 | Res. E 5 | Res. E 6 |  | Res. E 7 | Res. E 8 | Res. E 9
440 | 460 | 480 |  | 525 | 600 | 660
nominal | nominal | nominal |  | nominal | nominal | nominal
#N/A | #N/A | #N/A |  | #N/A | #N/A | #N/A
Res. F 1 | Res. F 2 | Res. F 3 |  | Res. G 1 | Res. G 2
Sub | Sub 1 | Final |  | Dispositivo | <<<<
0 | 0 | 0 |  | NÃO | -----
Res. A 1 |  |  |  | Q (kvar)
FP Inicial | FP Final | Relação | P. Ativa | P. Reativa
90 | 90 | 0 | 0 | 0
16331239353195400 | 16331239353195400
Res. B 1 |  | P (kw)
P. Ap. | FP Inicial | P. Ativa
0 | 0 | 0
Res. C 1 |  |  | S (kva)
Tensão | Corrente | Raiz 3 | P. Ap.
0 | 0 | 1.7321 | 0
Res. D 1 | Res. D 2 | Res. D 3
Redução | Gráfico | Gráfico
#DIV/0! | #DIV/0! | #DIV/0!
#DIV/0! | 0 | 0
| #DIV/0! | #DIV/0!
#DIV/0!
Res. A 1 |  |  |  | Micro Far.
Potência | Tensão | Freqüência | Pi x F | Capacit.
0 | 0 | 0 | 6.28 | #DIV/0!
18.84
Res. B 1
Tensão N. | Tensão E. | Pot. Nom. | Pot. Efet.
0 | 0 | 0 | #DIV/0!
0
>>> Resoluções <<<
>>> Parte 1 <<<
>>> Parte 2 <<<
>>> Parte 3 <<<
>>> Parte 4 <<<

## Adequação
real | nom | real | nom | real | nom | real | nom | real | nom | real | nom | real | nom | real | nom | real | nom
0 | #N/A | 0 | #N/A | 0 | #N/A | 0 | #N/A | 0 | #N/A | 0 | #N/A | 0 | #N/A | 0 | #N/A | 0 | #N/A
| 220V |  | 240V |  | 380V |  | 440V |  | 460V |  | 480V |  | 525V |  | 600V |  | 660V
0.1 | 2.5 | 0.1 | 2.5 | 0.1 | 5 | 0.1 | 5 | 0.1 | 9 | 0.1 | 5 | 0.1 | 12 | 0.1 | 10 | 0.1 | 12.5
0.2 | 2.5 | 0.2 | 2.5 | 0.2 | 5 | 0.2 | 5 | 0.2 | 9 | 0.2 | 5 | 0.2 | 12 | 0.2 | 10 | 0.2 | 12.5
0.3 | 2.5 | 0.3 | 2.5 | 0.3 | 5 | 0.3 | 5 | 0.3 | 9 | 0.3 | 5 | 0.3 | 12 | 0.3 | 10 | 0.3 | 12.5
0.4 | 2.5 | 0.4 | 2.5 | 0.4 | 5 | 0.4 | 5 | 0.4 | 9 | 0.4 | 5 | 0.4 | 12 | 0.4 | 10 | 0.4 | 12.5
0.5 | 2.5 | 0.5 | 2.5 | 0.5 | 5 | 0.5 | 5 | 0.5 | 9 | 0.5 | 5 | 0.5 | 12 | 0.5 | 10 | 0.5 | 12.5
0.6 | 2.5 | 0.6 | 2.5 | 0.6 | 5 | 0.6 | 5 | 0.6 | 9 | 0.6 | 5 | 0.6 | 12 | 0.6 | 10 | 0.6 | 12.5
0.7 | 2.5 | 0.7 | 2.5 | 0.7 | 5 | 0.7 | 5 | 0.7 | 9 | 0.7 | 5 | 0.7 | 12 | 0.7 | 10 | 0.7 | 12.5
0.8 | 2.5 | 0.8 | 2.5 | 0.8 | 5 | 0.8 | 5 | 0.8 | 9 | 0.8 | 5 | 0.8 | 12 | 0.8 | 10 | 0.8 | 12.5
0.9 | 2.5 | 0.9 | 2.5 | 0.9 | 5 | 0.9 | 5 | 0.9 | 9 | 0.9 | 5 | 0.9 | 12 | 0.9 | 10 | 0.9 | 12.5
1 | 2.5 | 1 | 2.5 | 1 | 5 | 1 | 5 | 1 | 9 | 1 | 5 | 1 | 12 | 1 | 10 | 1 | 12.5
1.1 | 2.5 | 1.1 | 2.5 | 1.1 | 5 | 1.1 | 5 | 1.1 | 9 | 1.1 | 5 | 1.1 | 12 | 1.1 | 10 | 1.1 | 12.5
1.2 | 2.5 | 1.2 | 2.5 | 1.2 | 5 | 1.2 | 5 | 1.2 | 9 | 1.2 | 5 | 1.2 | 12 | 1.2 | 10 | 1.2 | 12.5
1.3 | 2.5 | 1.3 | 2.5 | 1.3 | 5 | 1.3 | 5 | 1.3 | 9 | 1.3 | 5 | 1.3 | 12 | 1.3 | 10 | 1.3 | 12.5
1.4 | 2.5 | 1.4 | 2.5 | 1.4 | 5 | 1.4 | 5 | 1.4 | 9 | 1.4 | 5 | 1.4 | 12 | 1.4 | 10 | 1.4 | 12.5
1.5 | 2.5 | 1.5 | 2.5 | 1.5 | 5 | 1.5 | 5 | 1.5 | 9 | 1.5 | 5 | 1.5 | 12 | 1.5 | 10 | 1.5 | 12.5
1.6 | 2.5 | 1.6 | 2.5 | 1.6 | 5 | 1.6 | 5 | 1.6 | 9 | 1.6 | 5 | 1.6 | 12 | 1.6 | 10 | 1.6 | 12.5
1.7 | 2.5 | 1.7 | 2.5 | 1.7 | 5 | 1.7 | 5 | 1.7 | 9 | 1.7 | 5 | 1.7 | 12 | 1.7 | 10 | 1.7 | 12.5
1.8 | 2.5 | 1.8 | 2.5 | 1.8 | 5 | 1.8 | 5 | 1.8 | 9 | 1.8 | 5 | 1.8 | 12 | 1.8 | 10 | 1.8 | 12.5
1.9 | 2.5 | 1.9 | 2.5 | 1.9 | 5 | 1.9 | 5 | 1.9 | 9 | 1.9 | 5 | 1.9 | 12 | 1.9 | 10 | 1.9 | 12.5
2 | 2.5 | 2 | 2.5 | 2 | 5 | 2 | 5 | 2 | 9 | 2 | 5 | 2 | 12 | 2 | 10 | 2 | 12.5
2.1 | 2.5 | 2.1 | 2.5 | 2.1 | 5 | 2.1 | 5 | 2.1 | 9 | 2.1 | 5 | 2.1 | 12 | 2.1 | 10 | 2.1 | 12.5
2.2 | 2.5 | 2.2 | 2.5 | 2.2 | 5 | 2.2 | 5 | 2.2 | 9 | 2.2 | 5 | 2.2 | 12 | 2.2 | 10 | 2.2 | 12.5
2.3 | 2.5 | 2.3 | 2.5 | 2.3 | 5 | 2.3 | 5 | 2.3 | 9 | 2.3 | 5 | 2.3 | 12 | 2.3 | 10 | 2.3 | 12.5
2.4 | 2.5 | 2.4 | 2.5 | 2.4 | 5 | 2.4 | 5 | 2.4 | 9 | 2.4 | 5 | 2.4 | 12 | 2.4 | 10 | 2.4 | 12.5
2.5 | 2.5 | 2.5 | 2.5 | 2.5 | 5 | 2.5 | 5 | 2.5 | 9 | 2.5 | 5 | 2.5 | 12 | 2.5 | 10 | 2.5 | 12.5
2.6 | 5 | 2.6 | 5 | 2.6 | 5 | 2.6 | 5 | 2.6 | 9 | 2.6 | 5 | 2.6 | 12 | 2.6 | 10 | 2.6 | 12.5
2.7 | 5 | 2.7 | 5 | 2.7 | 5 | 2.7 | 5 | 2.7 | 9 | 2.7 | 5 | 2.7 | 12 | 2.7 | 10 | 2.7 | 12.5
2.8 | 5 | 2.8 | 5 | 2.8 | 5 | 2.8 | 5 | 2.8 | 9 | 2.8 | 5 | 2.8 | 12 | 2.8 | 10 | 2.8 | 12.5
2.9 | 5 | 2.9 | 5 | 2.9 | 5 | 2.9 | 5 | 2.9 | 9 | 2.9 | 5 | 2.9 | 12 | 2.9 | 10 | 2.9 | 12.5
3 | 5 | 3 | 5 | 3 | 5 | 3 | 5 | 3 | 9 | 3 | 5 | 3 | 12 | 3 | 10 | 3 | 12.5
3.1 | 5 | 3.1 | 5 | 3.1 | 5 | 3.1 | 5 | 3.1 | 9 | 3.1 | 5 | 3.1 | 12 | 3.1 | 10 | 3.1 | 12.5
3.2 | 5 | 3.2 | 5 | 3.2 | 5 | 3.2 | 5 | 3.2 | 9 | 3.2 | 5 | 3.2 | 12 | 3.2 | 10 | 3.2 | 12.5
3.3 | 5 | 3.3 | 5 | 3.3 | 5 | 3.3 | 5 | 3.3 | 9 | 3.3 | 5 | 3.3 | 12 | 3.3 | 10 | 3.3 | 12.5
3.4 | 5 | 3.4 | 5 | 3.4 | 5 | 3.4 | 5 | 3.4 | 9 | 3.4 | 5 | 3.4 | 12 | 3.4 | 10 | 3.4 | 12.5
3.5 | 5 | 3.5 | 5 | 3.5 | 5 | 3.5 | 5 | 3.5 | 9 | 3.5 | 5 | 3.5 | 12 | 3.5 | 10 | 3.5 | 12.5
3.6 | 5 | 3.6 | 5 | 3.6 | 5 | 3.6 | 5 | 3.6 | 9 | 3.6 | 5 | 3.6 | 12 | 3.6 | 10 | 3.6 | 12.5
3.7 | 5 | 3.7 | 5 | 3.7 | 5 | 3.7 | 5 | 3.7 | 9 | 3.7 | 5 | 3.7 | 12 | 3.7 | 10 | 3.7 | 12.5
3.8 | 5 | 3.8 | 5 | 3.8 | 5 | 3.8 | 5 | 3.8 | 9 | 3.8 | 5 | 3.8 | 12 | 3.8 | 10 | 3.8 | 12.5
3.9 | 5 | 3.9 | 5 | 3.9 | 5 | 3.9 | 5 | 3.9 | 9 | 3.9 | 5 | 3.9 | 12 | 3.9 | 10 | 3.9 | 12.5
4 | 5 | 4 | 5 | 4 | 5 | 4 | 5 | 4 | 9 | 4 | 5 | 4 | 12 | 4 | 10 | 4 | 12.5
4.1 | 5 | 4.1 | 5 | 4.1 | 5 | 4.1 | 5 | 4.1 | 9 | 4.1 | 5 | 4.1 | 12 | 4.1 | 10 | 4.1 | 12.5
4.2 | 5 | 4.2 | 5 | 4.2 | 5 | 4.2 | 5 | 4.2 | 9 | 4.2 | 5 | 4.2 | 12 | 4.2 | 10 | 4.2 | 12.5
4.3 | 5 | 4.3 | 5 | 4.3 | 5 | 4.3 | 5 | 4.3 | 9 | 4.3 | 5 | 4.3 | 12 | 4.3 | 10 | 4.3 | 12.5
4.4 | 5 | 4.4 | 5 | 4.4 | 5 | 4.4 | 5 | 4.4 | 9 | 4.4 | 5 | 4.4 | 12 | 4.4 | 10 | 4.4 | 12.5
4.5 | 5 | 4.5 | 5 | 4.5 | 5 | 4.5 | 5 | 4.5 | 9 | 4.5 | 5 | 4.5 | 12 | 4.5 | 10 | 4.5 | 12.5
4.6 | 5 | 4.6 | 5 | 4.6 | 5 | 4.6 | 5 | 4.6 | 9 | 4.6 | 5 | 4.6 | 12 | 4.6 | 10 | 4.6 | 12.5
4.7 | 5 | 4.7 | 5 | 4.7 | 5 | 4.7 | 5 | 4.7 | 9 | 4.7 | 5 | 4.7 | 12 | 4.7 | 10 | 4.7 | 12.5
4.8 | 5 | 4.8 | 5 | 4.8 | 5 | 4.8 | 5 | 4.8 | 9 | 4.8 | 5 | 4.8 | 12 | 4.8 | 10 | 4.8 | 12.5
4.9 | 5 | 4.9 | 5 | 4.9 | 5 | 4.9 | 5 | 4.9 | 9 | 4.9 | 5 | 4.9 | 12 | 4.9 | 10 | 4.9 | 12.5
5 | 5 | 5 | 5 | 5 | 5 | 5 | 5 | 5 | 9 | 5 | 5 | 5 | 12 | 5 | 10 | 5 | 12.5
5.1 | 7.5 | 5.1 | 7.5 | 5.1 | 10 | 5.1 | 8 | 5.1 | 9 | 5.1 | 7.5 | 5.1 | 12 | 5.1 | 10 | 5.1 | 12.5
5.2 | 7.5 | 5.2 | 7.5 | 5.2 | 10 | 5.2 | 8 | 5.2 | 9 | 5.2 | 7.5 | 5.2 | 12 | 5.2 | 10 | 5.2 | 12.5
5.3 | 7.5 | 5.3 | 7.5 | 5.3 | 10 | 5.3 | 8 | 5.3 | 9 | 5.3 | 7.5 | 5.3 | 12 | 5.3 | 10 | 5.3 | 12.5
5.4 | 7.5 | 5.4 | 7.5 | 5.4 | 10 | 5.4 | 8 | 5.4 | 9 | 5.4 | 7.5 | 5.4 | 12 | 5.4 | 10 | 5.4 | 12.5
5.5 | 7.5 | 5.5 | 7.5 | 5.5 | 10 | 5.5 | 8 | 5.5 | 9 | 5.5 | 7.5 | 5.5 | 12 | 5.5 | 10 | 5.5 | 12.5
5.6 | 7.5 | 5.6 | 7.5 | 5.6 | 10 | 5.6 | 8 | 5.6 | 9 | 5.6 | 7.5 | 5.6 | 12 | 5.6 | 10 | 5.6 | 12.5
5.7 | 7.5 | 5.7 | 7.5 | 5.7 | 10 | 5.7 | 8 | 5.7 | 9 | 5.7 | 7.5 | 5.7 | 12 | 5.7 | 10 | 5.7 | 12.5
5.8 | 7.5 | 5.8 | 7.5 | 5.8 | 10 | 5.8 | 8 | 5.8 | 9 | 5.8 | 7.5 | 5.8 | 12 | 5.8 | 10 | 5.8 | 12.5
5.9 | 7.5 | 5.9 | 7.5 | 5.9 | 10 | 5.9 | 8 | 5.9 | 9 | 5.9 | 7.5 | 5.9 | 12 | 5.9 | 10 | 5.9 | 12.5
6 | 7.5 | 6 | 7.5 | 6 | 10 | 6 | 8 | 6 | 9 | 6 | 7.5 | 6 | 12 | 6 | 10 | 6 | 12.5
6.1 | 7.5 | 6.1 | 7.5 | 6.1 | 10 | 6.1 | 8 | 6.1 | 9 | 6.1 | 7.5 | 6.1 | 12 | 6.1 | 10 | 6.1 | 12.5
6.2 | 7.5 | 6.2 | 7.5 | 6.2 | 10 | 6.2 | 8 | 6.2 | 9 | 6.2 | 7.5 | 6.2 | 12 | 6.2 | 10 | 6.2 | 12.5
6.3 | 7.5 | 6.3 | 7.5 | 6.3 | 10 | 6.3 | 8 | 6.3 | 9 | 6.3 | 7.5 | 6.3 | 12 | 6.3 | 10 | 6.3 | 12.5
6.4 | 7.5 | 6.4 | 7.5 | 6.4 | 10 | 6.4 | 8 | 6.4 | 9 | 6.4 | 7.5 | 6.4 | 12 | 6.4 | 10 | 6.4 | 12.5
6.5 | 7.5 | 6.5 | 7.5 | 6.5 | 10 | 6.5 | 8 | 6.5 | 9 | 6.5 | 7.5 | 6.5 | 12 | 6.5 | 10 | 6.5 | 12.5
6.6 | 7.5 | 6.6 | 7.5 | 6.6 | 10 | 6.6 | 8 | 6.6 | 9 | 6.6 | 7.5 | 6.6 | 12 | 6.6 | 10 | 6.6 | 12.5
6.7 | 7.5 | 6.7 | 7.5 | 6.7 | 10 | 6.7 | 8 | 6.7 | 9 | 6.7 | 7.5 | 6.7 | 12 | 6.7 | 10 | 6.7 | 12.5
6.8 | 7.5 | 6.8 | 7.5 | 6.8 | 10 | 6.8 | 8 | 6.8 | 9 | 6.8 | 7.5 | 6.8 | 12 | 6.8 | 10 | 6.8 | 12.5
6.9 | 7.5 | 6.9 | 7.5 | 6.9 | 10 | 6.9 | 8 | 6.9 | 9 | 6.9 | 7.5 | 6.9 | 12 | 6.9 | 10 | 6.9 | 12.5
7 | 7.5 | 7 | 7.5 | 7 | 10 | 7 | 8 | 7 | 9 | 7 | 7.5 | 7 | 12 | 7 | 10 | 7 | 12.5
7.1 | 7.5 | 7.1 | 7.5 | 7.1 | 10 | 7.1 | 8 | 7.1 | 9 | 7.1 | 7.5 | 7.1 | 12 | 7.1 | 10 | 7.1 | 12.5
7.2 | 7.5 | 7.2 | 7.5 | 7.2 | 10 | 7.2 | 8 | 7.2 | 9 | 7.2 | 7.5 | 7.2 | 12 | 7.2 | 10 | 7.2 | 12.5
7.3 | 7.5 | 7.3 | 7.5 | 7.3 | 10 | 7.3 | 8 | 7.3 | 9 | 7.3 | 7.5 | 7.3 | 12 | 7.3 | 10 | 7.3 | 12.5
7.4 | 7.5 | 7.4 | 7.5 | 7.4 | 10 | 7.4 | 8 | 7.4 | 9 | 7.4 | 7.5 | 7.4 | 12 | 7.4 | 10 | 7.4 | 12.5
7.5 | 7.5 | 7.5 | 7.5 | 7.5 | 10 | 7.5 | 8 | 7.5 | 9 | 7.5 | 7.5 | 7.5 | 12 | 7.5 | 10 | 7.5 | 12.5
7.6 | 10 | 7.6 | 10 | 7.6 | 10 | 7.6 | 8 | 7.6 | 9 | 7.6 | 10 | 7.6 | 12 | 7.6 | 10 | 7.6 | 12.5
7.7 | 10 | 7.7 | 10 | 7.7 | 10 | 7.7 | 8 | 7.7 | 9 | 7.7 | 10 | 7.7 | 12 | 7.7 | 10 | 7.7 | 12.5
7.8 | 10 | 7.8 | 10 | 7.8 | 10 | 7.8 | 8 | 7.8 | 9 | 7.8 | 10 | 7.8 | 12 | 7.8 | 10 | 7.8 | 12.5
7.9 | 10 | 7.9 | 10 | 7.9 | 10 | 7.9 | 8 | 7.9 | 9 | 7.9 | 10 | 7.9 | 12 | 7.9 | 10 | 7.9 | 12.5
8 | 10 | 8 | 10 | 8 | 10 | 8 | 8 | 8 | 9 | 8 | 10 | 8 | 12 | 8 | 10 | 8 | 12.5
8.1 | 10 | 8.1 | 10 | 8.1 | 10 | 8.1 | 10 | 8.1 | 9 | 8.1 | 10 | 8.1 | 12 | 8.1 | 10 | 8.1 | 12.5
8.2 | 10 | 8.2 | 10 | 8.2 | 10 | 8.2 | 10 | 8.2 | 9 | 8.2 | 10 | 8.2 | 12 | 8.2 | 10 | 8.2 | 12.5
8.3 | 10 | 8.3 | 10 | 8.3 | 10 | 8.3 | 10 | 8.3 | 9 | 8.3 | 10 | 8.3 | 12 | 8.3 | 10 | 8.3 | 12.5
8.4 | 10 | 8.4 | 10 | 8.4 | 10 | 8.4 | 10 | 8.4 | 9 | 8.4 | 10 | 8.4 | 12 | 8.4 | 10 | 8.4 | 12.5
8.5 | 10 | 8.5 | 10 | 8.5 | 10 | 8.5 | 10 | 8.5 | 9 | 8.5 | 10 | 8.5 | 12 | 8.5 | 10 | 8.5 | 12.5
8.6 | 10 | 8.6 | 10 | 8.6 | 10 | 8.6 | 10 | 8.6 | 9 | 8.6 | 10 | 8.6 | 12 | 8.6 | 10 | 8.6 | 12.5
8.7 | 10 | 8.7 | 10 | 8.7 | 10 | 8.7 | 10 | 8.7 | 9 | 8.7 | 10 | 8.7 | 12 | 8.7 | 10 | 8.7 | 12.5
8.8 | 10 | 8.8 | 10 | 8.8 | 10 | 8.8 | 10 | 8.8 | 9 | 8.8 | 10 | 8.8 | 12 | 8.8 | 10 | 8.8 | 12.5
8.9 | 10 | 8.9 | 10 | 8.9 | 10 | 8.9 | 10 | 8.9 | 9 | 8.9 | 10 | 8.9 | 12 | 8.9 | 10 | 8.9 | 12.5
9 | 10 | 9 | 10 | 9 | 10 | 9 | 10 | 9 | 9 | 9 | 10 | 9 | 12 | 9 | 10 | 9 | 12.5
9.1 | 10 | 9.1 | 10 | 9.1 | 10 | 9.1 | 10 | 9.1 | 14 | 9.1 | 10 | 9.1 | 12 | 9.1 | 10 | 9.1 | 12.5
9.2 | 10 | 9.2 | 10 | 9.2 | 10 | 9.2 | 10 | 9.2 | 14 | 9.2 | 10 | 9.2 | 12 | 9.2 | 10 | 9.2 | 12.5
9.3 | 10 | 9.3 | 10 | 9.3 | 10 | 9.3 | 10 | 9.3 | 14 | 9.3 | 10 | 9.3 | 12 | 9.3 | 10 | 9.3 | 12.5
9.4 | 10 | 9.4 | 10 | 9.4 | 10 | 9.4 | 10 | 9.4 | 14 | 9.4 | 10 | 9.4 | 12 | 9.4 | 10 | 9.4 | 12.5
9.5 | 10 | 9.5 | 10 | 9.5 | 10 | 9.5 | 10 | 9.5 | 14 | 9.5 | 10 | 9.5 | 12 | 9.5 | 10 | 9.5 | 12.5
9.6 | 10 | 9.6 | 10 | 9.6 | 10 | 9.6 | 10 | 9.6 | 14 | 9.6 | 10 | 9.6 | 12 | 9.6 | 10 | 9.6 | 12.5
9.7 | 10 | 9.7 | 10 | 9.7 | 10 | 9.7 | 10 | 9.7 | 14 | 9.7 | 10 | 9.7 | 12 | 9.7 | 10 | 9.7 | 12.5
9.8 | 10 | 9.8 | 10 | 9.8 | 10 | 9.8 | 10 | 9.8 | 14 | 9.8 | 10 | 9.8 | 12 | 9.8 | 10 | 9.8 | 12.5
9.9 | 10 | 9.9 | 10 | 9.9 | 10 | 9.9 | 10 | 9.9 | 14 | 9.9 | 10 | 9.9 | 12 | 9.9 | 10 | 9.9 | 12.5
10 | 10 | 10 | 10 | 10 | 10 | 10 | 10 | 10 | 14 | 10 | 10 | 10 | 12 | 10 | 10 | 10 | 12.5
10.1 | 12.5 | 10.1 | 15 | 10.1 | 15 | 10.1 | 13 | 10.1 | 14 | 10.1 | 15 | 10.1 | 12 | 10.1 | 15 | 10.1 | 12.5
10.2 | 12.5 | 10.2 | 15 | 10.2 | 15 | 10.2 | 13 | 10.2 | 14 | 10.2 | 15 | 10.2 | 12 | 10.2 | 15 | 10.2 | 12.5
10.3 | 12.5 | 10.3 | 15 | 10.3 | 15 | 10.3 | 13 | 10.3 | 14 | 10.3 | 15 | 10.3 | 12 | 10.3 | 15 | 10.3 | 12.5
10.4 | 12.5 | 10.4 | 15 | 10.4 | 15 | 10.4 | 13 | 10.4 | 14 | 10.4 | 15 | 10.4 | 12 | 10.4 | 15 | 10.4 | 12.5
10.5 | 12.5 | 10.5 | 15 | 10.5 | 15 | 10.5 | 13 | 10.5 | 14 | 10.5 | 15 | 10.5 | 12 | 10.5 | 15 | 10.5 | 12.5
10.6 | 12.5 | 10.6 | 15 | 10.6 | 15 | 10.6 | 13 | 10.6 | 14 | 10.6 | 15 | 10.6 | 12 | 10.6 | 15 | 10.6 | 12.5
10.7 | 12.5 | 10.7 | 15 | 10.7 | 15 | 10.7 | 13 | 10.7 | 14 | 10.7 | 15 | 10.7 | 12 | 10.7 | 15 | 10.7 | 12.5
10.8 | 12.5 | 10.8 | 15 | 10.8 | 15 | 10.8 | 13 | 10.8 | 14 | 10.8 | 15 | 10.8 | 12 | 10.8 | 15 | 10.8 | 12.5
10.9 | 12.5 | 10.9 | 15 | 10.9 | 15 | 10.9 | 13 | 10.9 | 14 | 10.9 | 15 | 10.9 | 12 | 10.9 | 15 | 10.9 | 12.5
11 | 12.5 | 11 | 15 | 11 | 15 | 11 | 13 | 11 | 14 | 11 | 15 | 11 | 12 | 11 | 15 | 11 | 12.5
11.1 | 12.5 | 11.1 | 15 | 11.1 | 15 | 11.1 | 13 | 11.1 | 14 | 11.1 | 15 | 11.1 | 12 | 11.1 | 15 | 11.1 | 12.5
11.2 | 12.5 | 11.2 | 15 | 11.2 | 15 | 11.2 | 13 | 11.2 | 14 | 11.2 | 15 | 11.2 | 12 | 11.2 | 15 | 11.2 | 12.5
11.3 | 12.5 | 11.3 | 15 | 11.3 | 15 | 11.3 | 13 | 11.3 | 14 | 11.3 | 15 | 11.3 | 12 | 11.3 | 15 | 11.3 | 12.5
11.4 | 12.5 | 11.4 | 15 | 11.4 | 15 | 11.4 | 13 | 11.4 | 14 | 11.4 | 15 | 11.4 | 12 | 11.4 | 15 | 11.4 | 12.5
11.5 | 12.5 | 11.5 | 15 | 11.5 | 15 | 11.5 | 13 | 11.5 | 14 | 11.5 | 15 | 11.5 | 12 | 11.5 | 15 | 11.5 | 12.5
11.6 | 12.5 | 11.6 | 15 | 11.6 | 15 | 11.6 | 13 | 11.6 | 14 | 11.6 | 15 | 11.6 | 12 | 11.6 | 15 | 11.6 | 12.5
11.7 | 12.5 | 11.7 | 15 | 11.7 | 15 | 11.7 | 13 | 11.7 | 14 | 11.7 | 15 | 11.7 | 12 | 11.7 | 15 | 11.7 | 12.5
11.8 | 12.5 | 11.8 | 15 | 11.8 | 15 | 11.8 | 13 | 11.8 | 14 | 11.8 | 15 | 11.8 | 12 | 11.8 | 15 | 11.8 | 12.5
11.9 | 12.5 | 11.9 | 15 | 11.9 | 15 | 11.9 | 13 | 11.9 | 14 | 11.9 | 15 | 11.9 | 12 | 11.9 | 15 | 11.9 | 12.5
12 | 12.5 | 12 | 15 | 12 | 15 | 12 | 13 | 12 | 14 | 12 | 15 | 12 | 12 | 12 | 15 | 12 | 12.5
12.1 | 12.5 | 12.1 | 15 | 12.1 | 15 | 12.1 | 13 | 12.1 | 14 | 12.1 | 15 | 12.1 | 24 | 12.1 | 15 | 12.1 | 12.5
12.2 | 12.5 | 12.2 | 15 | 12.2 | 15 | 12.2 | 13 | 12.2 | 14 | 12.2 | 15 | 12.2 | 24 | 12.2 | 15 | 12.2 | 12.5
12.3 | 12.5 | 12.3 | 15 | 12.3 | 15 | 12.3 | 13 | 12.3 | 14 | 12.3 | 15 | 12.3 | 24 | 12.3 | 15 | 12.3 | 12.5
12.4 | 12.5 | 12.4 | 15 | 12.4 | 15 | 12.4 | 13 | 12.4 | 14 | 12.4 | 15 | 12.4 | 24 | 12.4 | 15 | 12.4 | 12.5
12.5 | 12.5 | 12.5 | 15 | 12.5 | 15 | 12.5 | 13 | 12.5 | 14 | 12.5 | 15 | 12.5 | 24 | 12.5 | 15 | 12.5 | 12.5
12.6 | 15 | 12.6 | 15 | 12.6 | 15 | 12.6 | 13 | 12.6 | 14 | 12.6 | 15 | 12.6 | 24 | 12.6 | 15 | 12.6 | 25
12.7 | 15 | 12.7 | 15 | 12.7 | 15 | 12.7 | 13 | 12.7 | 14 | 12.7 | 15 | 12.7 | 24 | 12.7 | 15 | 12.7 | 25
12.8 | 15 | 12.8 | 15 | 12.8 | 15 | 12.8 | 13 | 12.8 | 14 | 12.8 | 15 | 12.8 | 24 | 12.8 | 15 | 12.8 | 25
12.9 | 15 | 12.9 | 15 | 12.9 | 15 | 12.9 | 13 | 12.9 | 14 | 12.9 | 15 | 12.9 | 24 | 12.9 | 15 | 12.9 | 25
13 | 15 | 13 | 15 | 13 | 15 | 13 | 13 | 13 | 14 | 13 | 15 | 13 | 24 | 13 | 15 | 13 | 25
13.1 | 15 | 13.1 | 15 | 13.1 | 15 | 13.1 | 15 | 13.1 | 14 | 13.1 | 15 | 13.1 | 24 | 13.1 | 15 | 13.1 | 25
13.2 | 15 | 13.2 | 15 | 13.2 | 15 | 13.2 | 15 | 13.2 | 14 | 13.2 | 15 | 13.2 | 24 | 13.2 | 15 | 13.2 | 25
13.3 | 15 | 13.3 | 15 | 13.3 | 15 | 13.3 | 15 | 13.3 | 14 | 13.3 | 15 | 13.3 | 24 | 13.3 | 15 | 13.3 | 25
13.4 | 15 | 13.4 | 15 | 13.4 | 15 | 13.4 | 15 | 13.4 | 14 | 13.4 | 15 | 13.4 | 24 | 13.4 | 15 | 13.4 | 25
13.5 | 15 | 13.5 | 15 | 13.5 | 15 | 13.5 | 15 | 13.5 | 14 | 13.5 | 15 | 13.5 | 24 | 13.5 | 15 | 13.5 | 25
13.6 | 15 | 13.6 | 15 | 13.6 | 15 | 13.6 | 15 | 13.6 | 14 | 13.6 | 15 | 13.6 | 24 | 13.6 | 15 | 13.6 | 25
13.7 | 15 | 13.7 | 15 | 13.7 | 15 | 13.7 | 15 | 13.7 | 14 | 13.7 | 15 | 13.7 | 24 | 13.7 | 15 | 13.7 | 25
13.8 | 15 | 13.8 | 15 | 13.8 | 15 | 13.8 | 15 | 13.8 | 14 | 13.8 | 15 | 13.8 | 24 | 13.8 | 15 | 13.8 | 25
13.9 | 15 | 13.9 | 15 | 13.9 | 15 | 13.9 | 15 | 13.9 | 14 | 13.9 | 15 | 13.9 | 24 | 13.9 | 15 | 13.9 | 25
14 | 15 | 14 | 15 | 14 | 15 | 14 | 15 | 14 | 14 | 14 | 15 | 14 | 24 | 14 | 15 | 14 | 25
14.1 | 15 | 14.1 | 15 | 14.1 | 15 | 14.1 | 15 | 14.1 | 18 | 14.1 | 15 | 14.1 | 24 | 14.1 | 15 | 14.1 | 25
14.2 | 15 | 14.2 | 15 | 14.2 | 15 | 14.2 | 15 | 14.2 | 18 | 14.2 | 15 | 14.2 | 24 | 14.2 | 15 | 14.2 | 25
14.3 | 15 | 14.3 | 15 | 14.3 | 15 | 14.3 | 15 | 14.3 | 18 | 14.3 | 15 | 14.3 | 24 | 14.3 | 15 | 14.3 | 25
14.4 | 15 | 14.4 | 15 | 14.4 | 15 | 14.4 | 15 | 14.4 | 18 | 14.4 | 15 | 14.4 | 24 | 14.4 | 15 | 14.4 | 25
14.5 | 15 | 14.5 | 15 | 14.5 | 15 | 14.5 | 15 | 14.5 | 18 | 14.5 | 15 | 14.5 | 24 | 14.5 | 15 | 14.5 | 25
14.6 | 15 | 14.6 | 15 | 14.6 | 15 | 14.6 | 15 | 14.6 | 18 | 14.6 | 15 | 14.6 | 24 | 14.6 | 15 | 14.6 | 25
14.7 | 15 | 14.7 | 15 | 14.7 | 15 | 14.7 | 15 | 14.7 | 18 | 14.7 | 15 | 14.7 | 24 | 14.7 | 15 | 14.7 | 25
14.8 | 15 | 14.8 | 15 | 14.8 | 15 | 14.8 | 15 | 14.8 | 18 | 14.8 | 15 | 14.8 | 24 | 14.8 | 15 | 14.8 | 25
14.9 | 15 | 14.9 | 15 | 14.9 | 15 | 14.9 | 15 | 14.9 | 18 | 14.9 | 15 | 14.9 | 24 | 14.9 | 15 | 14.9 | 25
15 | 15 | 15 | 15 | 15 | 15 | 15 | 15 | 15 | 18 | 15 | 15 | 15 | 24 | 15 | 15 | 15 | 25
15.1 | 17.5 | 15.1 | 20 | 15.1 | 20 | 15.1 | 16.5 | 15.1 | 18 | 15.1 | 20 | 15.1 | 24 | 15.1 | 20 | 15.1 | 25
15.2 | 17.5 | 15.2 | 20 | 15.2 | 20 | 15.2 | 16.5 | 15.2 | 18 | 15.2 | 20 | 15.2 | 24 | 15.2 | 20 | 15.2 | 25
15.3 | 17.5 | 15.3 | 20 | 15.3 | 20 | 15.3 | 16.5 | 15.3 | 18 | 15.3 | 20 | 15.3 | 24 | 15.3 | 20 | 15.3 | 25
15.4 | 17.5 | 15.4 | 20 | 15.4 | 20 | 15.4 | 16.5 | 15.4 | 18 | 15.4 | 20 | 15.4 | 24 | 15.4 | 20 | 15.4 | 25
15.5 | 17.5 | 15.5 | 20 | 15.5 | 20 | 15.5 | 16.5 | 15.5 | 18 | 15.5 | 20 | 15.5 | 24 | 15.5 | 20 | 15.5 | 25
15.6 | 17.5 | 15.6 | 20 | 15.6 | 20 | 15.6 | 16.5 | 15.6 | 18 | 15.6 | 20 | 15.6 | 24 | 15.6 | 20 | 15.6 | 25
15.7 | 17.5 | 15.7 | 20 | 15.7 | 20 | 15.7 | 16.5 | 15.7 | 18 | 15.7 | 20 | 15.7 | 24 | 15.7 | 20 | 15.7 | 25
15.8 | 17.5 | 15.8 | 20 | 15.8 | 20 | 15.8 | 16.5 | 15.8 | 18 | 15.8 | 20 | 15.8 | 24 | 15.8 | 20 | 15.8 | 25
15.9 | 17.5 | 15.9 | 20 | 15.9 | 20 | 15.9 | 16.5 | 15.9 | 18 | 15.9 | 20 | 15.9 | 24 | 15.9 | 20 | 15.9 | 25
16 | 17.5 | 16 | 20 | 16 | 20 | 16 | 16.5 | 16 | 18 | 16 | 20 | 16 | 24 | 16 | 20 | 16 | 25
16.1 | 17.5 | 16.1 | 20 | 16.1 | 20 | 16.1 | 16.5 | 16.1 | 18 | 16.1 | 20 | 16.1 | 24 | 16.1 | 20 | 16.1 | 25
16.2 | 17.5 | 16.2 | 20 | 16.2 | 20 | 16.2 | 16.5 | 16.2 | 18 | 16.2 | 20 | 16.2 | 24 | 16.2 | 20 | 16.2 | 25
16.3 | 17.5 | 16.3 | 20 | 16.3 | 20 | 16.3 | 16.5 | 16.3 | 18 | 16.3 | 20 | 16.3 | 24 | 16.3 | 20 | 16.3 | 25
16.4 | 17.5 | 16.4 | 20 | 16.4 | 20 | 16.4 | 16.5 | 16.4 | 18 | 16.4 | 20 | 16.4 | 24 | 16.4 | 20 | 16.4 | 25
16.5 | 17.5 | 16.5 | 20 | 16.5 | 20 | 16.5 | 16.5 | 16.5 | 18 | 16.5 | 20 | 16.5 | 24 | 16.5 | 20 | 16.5 | 25
16.6 | 17.5 | 16.6 | 20 | 16.6 | 20 | 16.6 | 20 | 16.6 | 18 | 16.6 | 20 | 16.6 | 24 | 16.6 | 20 | 16.6 | 25
16.7 | 17.5 | 16.7 | 20 | 16.7 | 20 | 16.7 | 20 | 16.7 | 18 | 16.7 | 20 | 16.7 | 24 | 16.7 | 20 | 16.7 | 25
16.8 | 17.5 | 16.8 | 20 | 16.8 | 20 | 16.8 | 20 | 16.8 | 18 | 16.8 | 20 | 16.8 | 24 | 16.8 | 20 | 16.8 | 25
16.9 | 17.5 | 16.9 | 20 | 16.9 | 20 | 16.9 | 20 | 16.9 | 18 | 16.9 | 20 | 16.9 | 24 | 16.9 | 20 | 16.9 | 25
17 | 17.5 | 17 | 20 | 17 | 20 | 17 | 20 | 17 | 18 | 17 | 20 | 17 | 24 | 17 | 20 | 17 | 25
17.1 | 17.5 | 17.1 | 20 | 17.1 | 20 | 17.1 | 20 | 17.1 | 18 | 17.1 | 20 | 17.1 | 24 | 17.1 | 20 | 17.1 | 25
17.2 | 17.5 | 17.2 | 20 | 17.2 | 20 | 17.2 | 20 | 17.2 | 18 | 17.2 | 20 | 17.2 | 24 | 17.2 | 20 | 17.2 | 25
17.3 | 17.5 | 17.3 | 20 | 17.3 | 20 | 17.3 | 20 | 17.3 | 18 | 17.3 | 20 | 17.3 | 24 | 17.3 | 20 | 17.3 | 25
17.4 | 17.5 | 17.4 | 20 | 17.4 | 20 | 17.4 | 20 | 17.4 | 18 | 17.4 | 20 | 17.4 | 24 | 17.4 | 20 | 17.4 | 25
17.5 | 17.5 | 17.5 | 20 | 17.5 | 20 | 17.5 | 20 | 17.5 | 18 | 17.5 | 20 | 17.5 | 24 | 17.5 | 20 | 17.5 | 25
17.6 | 20 | 17.6 | 20 | 17.6 | 20 | 17.6 | 20 | 17.6 | 18 | 17.6 | 20 | 17.6 | 24 | 17.6 | 20 | 17.6 | 25
17.7 | 20 | 17.7 | 20 | 17.7 | 20 | 17.7 | 20 | 17.7 | 18 | 17.7 | 20 | 17.7 | 24 | 17.7 | 20 | 17.7 | 25
17.8 | 20 | 17.8 | 20 | 17.8 | 20 | 17.8 | 20 | 17.8 | 18 | 17.8 | 20 | 17.8 | 24 | 17.8 | 20 | 17.8 | 25
17.9 | 20 | 17.9 | 20 | 17.9 | 20 | 17.9 | 20 | 17.9 | 18 | 17.9 | 20 | 17.9 | 24 | 17.9 | 20 | 17.9 | 25
18 | 20 | 18 | 20 | 18 | 20 | 18 | 20 | 18 | 18 | 18 | 20 | 18 | 24 | 18 | 20 | 18 | 25
18.1 | 20 | 18.1 | 20 | 18.1 | 20 | 18.1 | 20 | 18.1 | 27 | 18.1 | 20 | 18.1 | 24 | 18.1 | 20 | 18.1 | 25
18.2 | 20 | 18.2 | 20 | 18.2 | 20 | 18.2 | 20 | 18.2 | 27 | 18.2 | 20 | 18.2 | 24 | 18.2 | 20 | 18.2 | 25
18.3 | 20 | 18.3 | 20 | 18.3 | 20 | 18.3 | 20 | 18.3 | 27 | 18.3 | 20 | 18.3 | 24 | 18.3 | 20 | 18.3 | 25
18.4 | 20 | 18.4 | 20 | 18.4 | 20 | 18.4 | 20 | 18.4 | 27 | 18.4 | 20 | 18.4 | 24 | 18.4 | 20 | 18.4 | 25
18.5 | 20 | 18.5 | 20 | 18.5 | 20 | 18.5 | 20 | 18.5 | 27 | 18.5 | 20 | 18.5 | 24 | 18.5 | 20 | 18.5 | 25
18.6 | 20 | 18.6 | 20 | 18.6 | 20 | 18.6 | 20 | 18.6 | 27 | 18.6 | 20 | 18.6 | 24 | 18.6 | 20 | 18.6 | 25
18.7 | 20 | 18.7 | 20 | 18.7 | 20 | 18.7 | 20 | 18.7 | 27 | 18.7 | 20 | 18.7 | 24 | 18.7 | 20 | 18.7 | 25
18.8 | 20 | 18.8 | 20 | 18.8 | 20 | 18.8 | 20 | 18.8 | 27 | 18.8 | 20 | 18.8 | 24 | 18.8 | 20 | 18.8 | 25
18.9 | 20 | 18.9 | 20 | 18.9 | 20 | 18.9 | 20 | 18.9 | 27 | 18.9 | 20 | 18.9 | 24 | 18.9 | 20 | 18.9 | 25
19 | 20 | 19 | 20 | 19 | 20 | 19 | 20 | 19 | 27 | 19 | 20 | 19 | 24 | 19 | 20 | 19 | 25
19.1 | 20 | 19.1 | 20 | 19.1 | 20 | 19.1 | 20 | 19.1 | 27 | 19.1 | 20 | 19.1 | 24 | 19.1 | 20 | 19.1 | 25
19.2 | 20 | 19.2 | 20 | 19.2 | 20 | 19.2 | 20 | 19.2 | 27 | 19.2 | 20 | 19.2 | 24 | 19.2 | 20 | 19.2 | 25
19.3 | 20 | 19.3 | 20 | 19.3 | 20 | 19.3 | 20 | 19.3 | 27 | 19.3 | 20 | 19.3 | 24 | 19.3 | 20 | 19.3 | 25
19.4 | 20 | 19.4 | 20 | 19.4 | 20 | 19.4 | 20 | 19.4 | 27 | 19.4 | 20 | 19.4 | 24 | 19.4 | 20 | 19.4 | 25
19.5 | 20 | 19.5 | 20 | 19.5 | 20 | 19.5 | 20 | 19.5 | 27 | 19.5 | 20 | 19.5 | 24 | 19.5 | 20 | 19.5 | 25
19.6 | 20 | 19.6 | 20 | 19.6 | 20 | 19.6 | 20 | 19.6 | 27 | 19.6 | 20 | 19.6 | 24 | 19.6 | 20 | 19.6 | 25
19.7 | 20 | 19.7 | 20 | 19.7 | 20 | 19.7 | 20 | 19.7 | 27 | 19.7 | 20 | 19.7 | 24 | 19.7 | 20 | 19.7 | 25
19.8 | 20 | 19.8 | 20 | 19.8 | 20 | 19.8 | 20 | 19.8 | 27 | 19.8 | 20 | 19.8 | 24 | 19.8 | 20 | 19.8 | 25
19.9 | 20 | 19.9 | 20 | 19.9 | 20 | 19.9 | 20 | 19.9 | 27 | 19.9 | 20 | 19.9 | 24 | 19.9 | 20 | 19.9 | 25
20 | 20 | 20 | 20 | 20 | 20 | 20 | 20 | 20 | 27 | 20 | 20 | 20 | 24 | 20 | 20 | 20 | 25
20.1 | 22.5 | 20.1 | 25 | 20.1 | 25 | 20.1 | 25 | 20.1 | 27 | 20.1 | 25 | 20.1 | 24 | 20.1 | 25 | 20.1 | 25
20.2 | 22.5 | 20.2 | 25 | 20.2 | 25 | 20.2 | 25 | 20.2 | 27 | 20.2 | 25 | 20.2 | 24 | 20.2 | 25 | 20.2 | 25
20.3 | 22.5 | 20.3 | 25 | 20.3 | 25 | 20.3 | 25 | 20.3 | 27 | 20.3 | 25 | 20.3 | 24 | 20.3 | 25 | 20.3 | 25
20.4 | 22.5 | 20.4 | 25 | 20.4 | 25 | 20.4 | 25 | 20.4 | 27 | 20.4 | 25 | 20.4 | 24 | 20.4 | 25 | 20.4 | 25
20.5 | 22.5 | 20.5 | 25 | 20.5 | 25 | 20.5 | 25 | 20.5 | 27 | 20.5 | 25 | 20.5 | 24 | 20.5 | 25 | 20.5 | 25
20.6 | 22.5 | 20.6 | 25 | 20.6 | 25 | 20.6 | 25 | 20.6 | 27 | 20.6 | 25 | 20.6 | 24 | 20.6 | 25 | 20.6 | 25
20.7 | 22.5 | 20.7 | 25 | 20.7 | 25 | 20.7 | 25 | 20.7 | 27 | 20.7 | 25 | 20.7 | 24 | 20.7 | 25 | 20.7 | 25
20.8 | 22.5 | 20.8 | 25 | 20.8 | 25 | 20.8 | 25 | 20.8 | 27 | 20.8 | 25 | 20.8 | 24 | 20.8 | 25 | 20.8 | 25
20.9 | 22.5 | 20.9 | 25 | 20.9 | 25 | 20.9 | 25 | 20.9 | 27 | 20.9 | 25 | 20.9 | 24 | 20.9 | 25 | 20.9 | 25
21 | 22.5 | 21 | 25 | 21 | 25 | 21 | 25 | 21 | 27 | 21 | 25 | 21 | 24 | 21 | 25 | 21 | 25
21.1 | 22.5 | 21.1 | 25 | 21.1 | 25 | 21.1 | 25 | 21.1 | 27 | 21.1 | 25 | 21.1 | 24 | 21.1 | 25 | 21.1 | 25
21.2 | 22.5 | 21.2 | 25 | 21.2 | 25 | 21.2 | 25 | 21.2 | 27 | 21.2 | 25 | 21.2 | 24 | 21.2 | 25 | 21.2 | 25
21.3 | 22.5 | 21.3 | 25 | 21.3 | 25 | 21.3 | 25 | 21.3 | 27 | 21.3 | 25 | 21.3 | 24 | 21.3 | 25 | 21.3 | 25
21.4 | 22.5 | 21.4 | 25 | 21.4 | 25 | 21.4 | 25 | 21.4 | 27 | 21.4 | 25 | 21.4 | 24 | 21.4 | 25 | 21.4 | 25
21.5 | 22.5 | 21.5 | 25 | 21.5 | 25 | 21.5 | 25 | 21.5 | 27 | 21.5 | 25 | 21.5 | 24 | 21.5 | 25 | 21.5 | 25
21.6 | 22.5 | 21.6 | 25 | 21.6 | 25 | 21.6 | 25 | 21.6 | 27 | 21.6 | 25 | 21.6 | 24 | 21.6 | 25 | 21.6 | 25
21.7 | 22.5 | 21.7 | 25 | 21.7 | 25 | 21.7 | 25 | 21.7 | 27 | 21.7 | 25 | 21.7 | 24 | 21.7 | 25 | 21.7 | 25
21.8 | 22.5 | 21.8 | 25 | 21.8 | 25 | 21.8 | 25 | 21.8 | 27 | 21.8 | 25 | 21.8 | 24 | 21.8 | 25 | 21.8 | 25
21.9 | 22.5 | 21.9 | 25 | 21.9 | 25 | 21.9 | 25 | 21.9 | 27 | 21.9 | 25 | 21.9 | 24 | 21.9 | 25 | 21.9 | 25
22 | 22.5 | 22 | 25 | 22 | 25 | 22 | 25 | 22 | 27 | 22 | 25 | 22 | 24 | 22 | 25 | 22 | 25
22.1 | 22.5 | 22.1 | 25 | 22.1 | 25 | 22.1 | 25 | 22.1 | 27 | 22.1 | 25 | 22.1 | 24 | 22.1 | 25 | 22.1 | 25
22.2 | 22.5 | 22.2 | 25 | 22.2 | 25 | 22.2 | 25 | 22.2 | 27 | 22.2 | 25 | 22.2 | 24 | 22.2 | 25 | 22.2 | 25
22.3 | 22.5 | 22.3 | 25 | 22.3 | 25 | 22.3 | 25 | 22.3 | 27 | 22.3 | 25 | 22.3 | 24 | 22.3 | 25 | 22.3 | 25
22.4 | 22.5 | 22.4 | 25 | 22.4 | 25 | 22.4 | 25 | 22.4 | 27 | 22.4 | 25 | 22.4 | 24 | 22.4 | 25 | 22.4 | 25
22.5 | 22.5 | 22.5 | 25 | 22.5 | 25 | 22.5 | 25 | 22.5 | 27 | 22.5 | 25 | 22.5 | 24 | 22.5 | 25 | 22.5 | 25
22.6 | 25 | 22.6 | 25 | 22.6 | 25 | 22.6 | 25 | 22.6 | 27 | 22.6 | 25 | 22.6 | 24 | 22.6 | 25 | 22.6 | 25
22.7 | 25 | 22.7 | 25 | 22.7 | 25 | 22.7 | 25 | 22.7 | 27 | 22.7 | 25 | 22.7 | 24 | 22.7 | 25 | 22.7 | 25
22.8 | 25 | 22.8 | 25 | 22.8 | 25 | 22.8 | 25 | 22.8 | 27 | 22.8 | 25 | 22.8 | 24 | 22.8 | 25 | 22.8 | 25
22.9 | 25 | 22.9 | 25 | 22.9 | 25 | 22.9 | 25 | 22.9 | 27 | 22.9 | 25 | 22.9 | 24 | 22.9 | 25 | 22.9 | 25
23 | 25 | 23 | 25 | 23 | 25 | 23 | 25 | 23 | 27 | 23 | 25 | 23 | 24 | 23 | 25 | 23 | 25
23.1 | 25 | 23.1 | 25 | 23.1 | 25 | 23.1 | 25 | 23.1 | 27 | 23.1 | 25 | 23.1 | 24 | 23.1 | 25 | 23.1 | 25
23.2 | 25 | 23.2 | 25 | 23.2 | 25 | 23.2 | 25 | 23.2 | 27 | 23.2 | 25 | 23.2 | 24 | 23.2 | 25 | 23.2 | 25
23.3 | 25 | 23.3 | 25 | 23.3 | 25 | 23.3 | 25 | 23.3 | 27 | 23.3 | 25 | 23.3 | 24 | 23.3 | 25 | 23.3 | 25
23.4 | 25 | 23.4 | 25 | 23.4 | 25 | 23.4 | 25 | 23.4 | 27 | 23.4 | 25 | 23.4 | 24 | 23.4 | 25 | 23.4 | 25
23.5 | 25 | 23.5 | 25 | 23.5 | 25 | 23.5 | 25 | 23.5 | 27 | 23.5 | 25 | 23.5 | 24 | 23.5 | 25 | 23.5 | 25
23.6 | 25 | 23.6 | 25 | 23.6 | 25 | 23.6 | 25 | 23.6 | 27 | 23.6 | 25 | 23.6 | 24 | 23.6 | 25 | 23.6 | 25
23.7 | 25 | 23.7 | 25 | 23.7 | 25 | 23.7 | 25 | 23.7 | 27 | 23.7 | 25 | 23.7 | 24 | 23.7 | 25 | 23.7 | 25
23.8 | 25 | 23.8 | 25 | 23.8 | 25 | 23.8 | 25 | 23.8 | 27 | 23.8 | 25 | 23.8 | 24 | 23.8 | 25 | 23.8 | 25
23.9 | 25 | 23.9 | 25 | 23.9 | 25 | 23.9 | 25 | 23.9 | 27 | 23.9 | 25 | 23.9 | 24 | 23.9 | 25 | 23.9 | 25
24 | 25 | 24 | 25 | 24 | 25 | 24 | 25 | 24 | 27 | 24 | 25 | 24 | 24 | 24 | 25 | 24 | 25
24.1 | 25 | 24.1 | 25 | 24.1 | 25 | 24.1 | 25 | 24.1 | 27 | 24.1 | 25 | 24.1 | 36 | 24.1 | 25 | 24.1 | 25
24.2 | 25 | 24.2 | 25 | 24.2 | 25 | 24.2 | 25 | 24.2 | 27 | 24.2 | 25 | 24.2 | 36 | 24.2 | 25 | 24.2 | 25
24.3 | 25 | 24.3 | 25 | 24.3 | 25 | 24.3 | 25 | 24.3 | 27 | 24.3 | 25 | 24.3 | 36 | 24.3 | 25 | 24.3 | 25
24.4 | 25 | 24.4 | 25 | 24.4 | 25 | 24.4 | 25 | 24.4 | 27 | 24.4 | 25 | 24.4 | 36 | 24.4 | 25 | 24.4 | 25
24.5 | 25 | 24.5 | 25 | 24.5 | 25 | 24.5 | 25 | 24.5 | 27 | 24.5 | 25 | 24.5 | 36 | 24.5 | 25 | 24.5 | 25
24.6 | 25 | 24.6 | 25 | 24.6 | 25 | 24.6 | 25 | 24.6 | 27 | 24.6 | 25 | 24.6 | 36 | 24.6 | 25 | 24.6 | 25
24.7 | 25 | 24.7 | 25 | 24.7 | 25 | 24.7 | 25 | 24.7 | 27 | 24.7 | 25 | 24.7 | 36 | 24.7 | 25 | 24.7 | 25
24.8 | 25 | 24.8 | 25 | 24.8 | 25 | 24.8 | 25 | 24.8 | 27 | 24.8 | 25 | 24.8 | 36 | 24.8 | 25 | 24.8 | 25
24.9 | 25 | 24.9 | 25 | 24.9 | 25 | 24.9 | 25 | 24.9 | 27 | 24.9 | 25 | 24.9 | 36 | 24.9 | 25 | 24.9 | 25
25 | 25 | 25 | 25 | 25 | 25 | 25 | 25 | 25 | 27 | 25 | 25 | 25 | 36 | 25 | 25 | 25 | 25
25.1 | 27.5 | 25.1 | 30 | 25.1 | 30 | 25.1 | 29 | 25.1 | 27 | 25.1 | 30 | 25.1 | 36 | 25.1 | 30 | 25.1 | 38
25.2 | 27.5 | 25.2 | 30 | 25.2 | 30 | 25.2 | 29 | 25.2 | 27 | 25.2 | 30 | 25.2 | 36 | 25.2 | 30 | 25.2 | 38
25.3 | 27.5 | 25.3 | 30 | 25.3 | 30 | 25.3 | 29 | 25.3 | 27 | 25.3 | 30 | 25.3 | 36 | 25.3 | 30 | 25.3 | 38
25.4 | 27.5 | 25.4 | 30 | 25.4 | 30 | 25.4 | 29 | 25.4 | 27 | 25.4 | 30 | 25.4 | 36 | 25.4 | 30 | 25.4 | 38
25.5 | 27.5 | 25.5 | 30 | 25.5 | 30 | 25.5 | 29 | 25.5 | 27 | 25.5 | 30 | 25.5 | 36 | 25.5 | 30 | 25.5 | 38
25.6 | 27.5 | 25.6 | 30 | 25.6 | 30 | 25.6 | 29 | 25.6 | 27 | 25.6 | 30 | 25.6 | 36 | 25.6 | 30 | 25.6 | 38
25.7 | 27.5 | 25.7 | 30 | 25.7 | 30 | 25.7 | 29 | 25.7 | 27 | 25.7 | 30 | 25.7 | 36 | 25.7 | 30 | 25.7 | 38
25.8 | 27.5 | 25.8 | 30 | 25.8 | 30 | 25.8 | 29 | 25.8 | 27 | 25.8 | 30 | 25.8 | 36 | 25.8 | 30 | 25.8 | 38
25.9 | 27.5 | 25.9 | 30 | 25.9 | 30 | 25.9 | 29 | 25.9 | 27 | 25.9 | 30 | 25.9 | 36 | 25.9 | 30 | 25.9 | 38
26 | 27.5 | 26 | 30 | 26 | 30 | 26 | 29 | 26 | 27 | 26 | 30 | 26 | 36 | 26 | 30 | 26 | 38
26.1 | 27.5 | 26.1 | 30 | 26.1 | 30 | 26.1 | 29 | 26.1 | 27 | 26.1 | 30 | 26.1 | 36 | 26.1 | 30 | 26.1 | 38
26.2 | 27.5 | 26.2 | 30 | 26.2 | 30 | 26.2 | 29 | 26.2 | 27 | 26.2 | 30 | 26.2 | 36 | 26.2 | 30 | 26.2 | 38
26.3 | 27.5 | 26.3 | 30 | 26.3 | 30 | 26.3 | 29 | 26.3 | 27 | 26.3 | 30 | 26.3 | 36 | 26.3 | 30 | 26.3 | 38
26.4 | 27.5 | 26.4 | 30 | 26.4 | 30 | 26.4 | 29 | 26.4 | 27 | 26.4 | 30 | 26.4 | 36 | 26.4 | 30 | 26.4 | 38
26.5 | 27.5 | 26.5 | 30 | 26.5 | 30 | 26.5 | 29 | 26.5 | 27 | 26.5 | 30 | 26.5 | 36 | 26.5 | 30 | 26.5 | 38
26.6 | 27.5 | 26.6 | 30 | 26.6 | 30 | 26.6 | 29 | 26.6 | 27 | 26.6 | 30 | 26.6 | 36 | 26.6 | 30 | 26.6 | 38
26.7 | 27.5 | 26.7 | 30 | 26.7 | 30 | 26.7 | 29 | 26.7 | 27 | 26.7 | 30 | 26.7 | 36 | 26.7 | 30 | 26.7 | 38
26.8 | 27.5 | 26.8 | 30 | 26.8 | 30 | 26.8 | 29 | 26.8 | 27 | 26.8 | 30 | 26.8 | 36 | 26.8 | 30 | 26.8 | 38
26.9 | 27.5 | 26.9 | 30 | 26.9 | 30 | 26.9 | 29 | 26.9 | 27 | 26.9 | 30 | 26.9 | 36 | 26.9 | 30 | 26.9 | 38
27 | 27.5 | 27 | 30 | 27 | 30 | 27 | 29 | 27 | 27 | 27 | 30 | 27 | 36 | 27 | 30 | 27 | 38
27.1 | 27.5 | 27.1 | 30 | 27.1 | 30 | 27.1 | 29 | 27.1 | 32 | 27.1 | 30 | 27.1 | 36 | 27.1 | 30 | 27.1 | 38
27.2 | 27.5 | 27.2 | 30 | 27.2 | 30 | 27.2 | 29 | 27.2 | 32 | 27.2 | 30 | 27.2 | 36 | 27.2 | 30 | 27.2 | 38
27.3 | 27.5 | 27.3 | 30 | 27.3 | 30 | 27.3 | 29 | 27.3 | 32 | 27.3 | 30 | 27.3 | 36 | 27.3 | 30 | 27.3 | 38
27.4 | 27.5 | 27.4 | 30 | 27.4 | 30 | 27.4 | 29 | 27.4 | 32 | 27.4 | 30 | 27.4 | 36 | 27.4 | 30 | 27.4 | 38
27.5 | 27.5 | 27.5 | 30 | 27.5 | 30 | 27.5 | 29 | 27.5 | 32 | 27.5 | 30 | 27.5 | 36 | 27.5 | 30 | 27.5 | 38
27.6 | 30 | 27.6 | 30 | 27.6 | 30 | 27.6 | 29 | 27.6 | 32 | 27.6 | 30 | 27.6 | 36 | 27.6 | 30 | 27.6 | 38
27.7 | 30 | 27.7 | 30 | 27.7 | 30 | 27.7 | 29 | 27.7 | 32 | 27.7 | 30 | 27.7 | 36 | 27.7 | 30 | 27.7 | 38
27.8 | 30 | 27.8 | 30 | 27.8 | 30 | 27.8 | 29 | 27.8 | 32 | 27.8 | 30 | 27.8 | 36 | 27.8 | 30 | 27.8 | 38
27.9 | 30 | 27.9 | 30 | 27.9 | 30 | 27.9 | 29 | 27.9 | 32 | 27.9 | 30 | 27.9 | 36 | 27.9 | 30 | 27.9 | 38
28 | 30 | 28 | 30 | 28 | 30 | 28 | 29 | 28 | 32 | 28 | 30 | 28 | 36 | 28 | 30 | 28 | 38
28.1 | 30 | 28.1 | 30 | 28.1 | 30 | 28.1 | 29 | 28.1 | 32 | 28.1 | 30 | 28.1 | 36 | 28.1 | 30 | 28.1 | 38
28.2 | 30 | 28.2 | 30 | 28.2 | 30 | 28.2 | 29 | 28.2 | 32 | 28.2 | 30 | 28.2 | 36 | 28.2 | 30 | 28.2 | 38
28.3 | 30 | 28.3 | 30 | 28.3 | 30 | 28.3 | 29 | 28.3 | 32 | 28.3 | 30 | 28.3 | 36 | 28.3 | 30 | 28.3 | 38
28.4 | 30 | 28.4 | 30 | 28.4 | 30 | 28.4 | 29 | 28.4 | 32 | 28.4 | 30 | 28.4 | 36 | 28.4 | 30 | 28.4 | 38
28.5 | 30 | 28.5 | 30 | 28.5 | 30 | 28.5 | 29 | 28.5 | 32 | 28.5 | 30 | 28.5 | 36 | 28.5 | 30 | 28.5 | 38
28.6 | 30 | 28.6 | 30 | 28.6 | 30 | 28.6 | 29 | 28.6 | 32 | 28.6 | 30 | 28.6 | 36 | 28.6 | 30 | 28.6 | 38
28.7 | 30 | 28.7 | 30 | 28.7 | 30 | 28.7 | 29 | 28.7 | 32 | 28.7 | 30 | 28.7 | 36 | 28.7 | 30 | 28.7 | 38
28.8 | 30 | 28.8 | 30 | 28.8 | 30 | 28.8 | 29 | 28.8 | 32 | 28.8 | 30 | 28.8 | 36 | 28.8 | 30 | 28.8 | 38
28.9 | 30 | 28.9 | 30 | 28.9 | 30 | 28.9 | 29 | 28.9 | 32 | 28.9 | 30 | 28.9 | 36 | 28.9 | 30 | 28.9 | 38
29 | 30 | 29 | 30 | 29 | 30 | 29 | 29 | 29 | 32 | 29 | 30 | 29 | 36 | 29 | 30 | 29 | 38
29.1 | 30 | 29.1 | 30 | 29.1 | 30 | 29.1 | 30 | 29.1 | 32 | 29.1 | 30 | 29.1 | 36 | 29.1 | 30 | 29.1 | 38
29.2 | 30 | 29.2 | 30 | 29.2 | 30 | 29.2 | 30 | 29.2 | 32 | 29.2 | 30 | 29.2 | 36 | 29.2 | 30 | 29.2 | 38
29.3 | 30 | 29.3 | 30 | 29.3 | 30 | 29.3 | 30 | 29.3 | 32 | 29.3 | 30 | 29.3 | 36 | 29.3 | 30 | 29.3 | 38
29.4 | 30 | 29.4 | 30 | 29.4 | 30 | 29.4 | 30 | 29.4 | 32 | 29.4 | 30 | 29.4 | 36 | 29.4 | 30 | 29.4 | 38
29.5 | 30 | 29.5 | 30 | 29.5 | 30 | 29.5 | 30 | 29.5 | 32 | 29.5 | 30 | 29.5 | 36 | 29.5 | 30 | 29.5 | 38
29.6 | 30 | 29.6 | 30 | 29.6 | 30 | 29.6 | 30 | 29.6 | 32 | 29.6 | 30 | 29.6 | 36 | 29.6 | 30 | 29.6 | 38
29.7 | 30 | 29.7 | 30 | 29.7 | 30 | 29.7 | 30 | 29.7 | 32 | 29.7 | 30 | 29.7 | 36 | 29.7 | 30 | 29.7 | 38
29.8 | 30 | 29.8 | 30 | 29.8 | 30 | 29.8 | 30 | 29.8 | 32 | 29.8 | 30 | 29.8 | 36 | 29.8 | 30 | 29.8 | 38
29.9 | 30 | 29.9 | 30 | 29.9 | 30 | 29.9 | 30 | 29.9 | 32 | 29.9 | 30 | 29.9 | 36 | 29.9 | 30 | 29.9 | 38
30 | 30 | 30 | 30 | 30 | 30 | 30 | 30 | 30 | 32 | 30 | 30 | 30 | 36 | 30 | 30 | 30 | 38
30.1 | 40 | 30.1 | 40 | 30.1 | 35 | 30.1 | 35 | 30.1 | 32 | 30.1 | 35 | 30.1 | 36 | 30.1 | 35 | 30.1 | 38
30.2 | 40 | 30.2 | 40 | 30.2 | 35 | 30.2 | 35 | 30.2 | 32 | 30.2 | 35 | 30.2 | 36 | 30.2 | 35 | 30.2 | 38
30.3 | 40 | 30.3 | 40 | 30.3 | 35 | 30.3 | 35 | 30.3 | 32 | 30.3 | 35 | 30.3 | 36 | 30.3 | 35 | 30.3 | 38
30.4 | 40 | 30.4 | 40 | 30.4 | 35 | 30.4 | 35 | 30.4 | 32 | 30.4 | 35 | 30.4 | 36 | 30.4 | 35 | 30.4 | 38
30.5 | 40 | 30.5 | 40 | 30.5 | 35 | 30.5 | 35 | 30.5 | 32 | 30.5 | 35 | 30.5 | 36 | 30.5 | 35 | 30.5 | 38
30.6 | 40 | 30.6 | 40 | 30.6 | 35 | 30.6 | 35 | 30.6 | 32 | 30.6 | 35 | 30.6 | 36 | 30.6 | 35 | 30.6 | 38
30.7 | 40 | 30.7 | 40 | 30.7 | 35 | 30.7 | 35 | 30.7 | 32 | 30.7 | 35 | 30.7 | 36 | 30.7 | 35 | 30.7 | 38
30.8 | 40 | 30.8 | 40 | 30.8 | 35 | 30.8 | 35 | 30.8 | 32 | 30.8 | 35 | 30.8 | 36 | 30.8 | 35 | 30.8 | 38
30.9 | 40 | 30.9 | 40 | 30.9 | 35 | 30.9 | 35 | 30.9 | 32 | 30.9 | 35 | 30.9 | 36 | 30.9 | 35 | 30.9 | 38
31 | 40 | 31 | 40 | 31 | 35 | 31 | 35 | 31 | 32 | 31 | 35 | 31 | 36 | 31 | 35 | 31 | 38
31.1 | 40 | 31.1 | 40 | 31.1 | 35 | 31.1 | 35 | 31.1 | 32 | 31.1 | 35 | 31.1 | 36 | 31.1 | 35 | 31.1 | 38
31.2 | 40 | 31.2 | 40 | 31.2 | 35 | 31.2 | 35 | 31.2 | 32 | 31.2 | 35 | 31.2 | 36 | 31.2 | 35 | 31.2 | 38
31.3 | 40 | 31.3 | 40 | 31.3 | 35 | 31.3 | 35 | 31.3 | 32 | 31.3 | 35 | 31.3 | 36 | 31.3 | 35 | 31.3 | 38
31.4 | 40 | 31.4 | 40 | 31.4 | 35 | 31.4 | 35 | 31.4 | 32 | 31.4 | 35 | 31.4 | 36 | 31.4 | 35 | 31.4 | 38
31.5 | 40 | 31.5 | 40 | 31.5 | 35 | 31.5 | 35 | 31.5 | 32 | 31.5 | 35 | 31.5 | 36 | 31.5 | 35 | 31.5 | 38
31.6 | 40 | 31.6 | 40 | 31.6 | 35 | 31.6 | 35 | 31.6 | 32 | 31.6 | 35 | 31.6 | 36 | 31.6 | 35 | 31.6 | 38
31.7 | 40 | 31.7 | 40 | 31.7 | 35 | 31.7 | 35 | 31.7 | 32 | 31.7 | 35 | 31.7 | 36 | 31.7 | 35 | 31.7 | 38
31.8 | 40 | 31.8 | 40 | 31.8 | 35 | 31.8 | 35 | 31.8 | 32 | 31.8 | 35 | 31.8 | 36 | 31.8 | 35 | 31.8 | 38
31.9 | 40 | 31.9 | 40 | 31.9 | 35 | 31.9 | 35 | 31.9 | 32 | 31.9 | 35 | 31.9 | 36 | 31.9 | 35 | 31.9 | 38
32 | 40 | 32 | 40 | 32 | 35 | 32 | 35 | 32 | 32 | 32 | 35 | 32 | 36 | 32 | 35 | 32 | 38
32.1 | 40 | 32.1 | 40 | 32.1 | 35 | 32.1 | 35 | 32.1 | 40 | 32.1 | 35 | 32.1 | 36 | 32.1 | 35 | 32.1 | 38
32.2 | 40 | 32.2 | 40 | 32.2 | 35 | 32.2 | 35 | 32.2 | 40 | 32.2 | 35 | 32.2 | 36 | 32.2 | 35 | 32.2 | 38
32.3 | 40 | 32.3 | 40 | 32.3 | 35 | 32.3 | 35 | 32.3 | 40 | 32.3 | 35 | 32.3 | 36 | 32.3 | 35 | 32.3 | 38
32.4 | 40 | 32.4 | 40 | 32.4 | 35 | 32.4 | 35 | 32.4 | 40 | 32.4 | 35 | 32.4 | 36 | 32.4 | 35 | 32.4 | 38
32.5 | 40 | 32.5 | 40 | 32.5 | 35 | 32.5 | 35 | 32.5 | 40 | 32.5 | 35 | 32.5 | 36 | 32.5 | 35 | 32.5 | 38
32.6 | 40 | 32.6 | 40 | 32.6 | 35 | 32.6 | 35 | 32.6 | 40 | 32.6 | 35 | 32.6 | 36 | 32.6 | 35 | 32.6 | 38
32.7 | 40 | 32.7 | 40 | 32.7 | 35 | 32.7 | 35 | 32.7 | 40 | 32.7 | 35 | 32.7 | 36 | 32.7 | 35 | 32.7 | 38
32.8 | 40 | 32.8 | 40 | 32.8 | 35 | 32.8 | 35 | 32.8 | 40 | 32.8 | 35 | 32.8 | 36 | 32.8 | 35 | 32.8 | 38
32.9 | 40 | 32.9 | 40 | 32.9 | 35 | 32.9 | 35 | 32.9 | 40 | 32.9 | 35 | 32.9 | 36 | 32.9 | 35 | 32.9 | 38
33 | 40 | 33 | 40 | 33 | 35 | 33 | 35 | 33 | 40 | 33 | 35 | 33 | 36 | 33 | 35 | 33 | 38
33.1 | 40 | 33.1 | 40 | 33.1 | 35 | 33.1 | 35 | 33.1 | 40 | 33.1 | 35 | 33.1 | 36 | 33.1 | 35 | 33.1 | 38
33.2 | 40 | 33.2 | 40 | 33.2 | 35 | 33.2 | 35 | 33.2 | 40 | 33.2 | 35 | 33.2 | 36 | 33.2 | 35 | 33.2 | 38
33.3 | 40 | 33.3 | 40 | 33.3 | 35 | 33.3 | 35 | 33.3 | 40 | 33.3 | 35 | 33.3 | 36 | 33.3 | 35 | 33.3 | 38
33.4 | 40 | 33.4 | 40 | 33.4 | 35 | 33.4 | 35 | 33.4 | 40 | 33.4 | 35 | 33.4 | 36 | 33.4 | 35 | 33.4 | 38
33.5 | 40 | 33.5 | 40 | 33.5 | 35 | 33.5 | 35 | 33.5 | 40 | 33.5 | 35 | 33.5 | 36 | 33.5 | 35 | 33.5 | 38
33.6 | 40 | 33.6 | 40 | 33.6 | 35 | 33.6 | 35 | 33.6 | 40 | 33.6 | 35 | 33.6 | 36 | 33.6 | 35 | 33.6 | 38
33.7 | 40 | 33.7 | 40 | 33.7 | 35 | 33.7 | 35 | 33.7 | 40 | 33.7 | 35 | 33.7 | 36 | 33.7 | 35 | 33.7 | 38
33.8 | 40 | 33.8 | 40 | 33.8 | 35 | 33.8 | 35 | 33.8 | 40 | 33.8 | 35 | 33.8 | 36 | 33.8 | 35 | 33.8 | 38
33.9 | 40 | 33.9 | 40 | 33.9 | 35 | 33.9 | 35 | 33.9 | 40 | 33.9 | 35 | 33.9 | 36 | 33.9 | 35 | 33.9 | 38
34 | 40 | 34 | 40 | 34 | 35 | 34 | 35 | 34 | 40 | 34 | 35 | 34 | 36 | 34 | 35 | 34 | 38
34.1 | 40 | 34.1 | 40 | 34.1 | 35 | 34.1 | 35 | 34.1 | 40 | 34.1 | 35 | 34.1 | 36 | 34.1 | 35 | 34.1 | 38
34.2 | 40 | 34.2 | 40 | 34.2 | 35 | 34.2 | 35 | 34.2 | 40 | 34.2 | 35 | 34.2 | 36 | 34.2 | 35 | 34.2 | 38
34.3 | 40 | 34.3 | 40 | 34.3 | 35 | 34.3 | 35 | 34.3 | 40 | 34.3 | 35 | 34.3 | 36 | 34.3 | 35 | 34.3 | 38
34.4 | 40 | 34.4 | 40 | 34.4 | 35 | 34.4 | 35 | 34.4 | 40 | 34.4 | 35 | 34.4 | 36 | 34.4 | 35 | 34.4 | 38
34.5 | 40 | 34.5 | 40 | 34.5 | 35 | 34.5 | 35 | 34.5 | 40 | 34.5 | 35 | 34.5 | 36 | 34.5 | 35 | 34.5 | 38
34.6 | 40 | 34.6 | 40 | 34.6 | 35 | 34.6 | 35 | 34.6 | 40 | 34.6 | 35 | 34.6 | 36 | 34.6 | 35 | 34.6 | 38
34.7 | 40 | 34.7 | 40 | 34.7 | 35 | 34.7 | 35 | 34.7 | 40 | 34.7 | 35 | 34.7 | 36 | 34.7 | 35 | 34.7 | 38
34.8 | 40 | 34.8 | 40 | 34.8 | 35 | 34.8 | 35 | 34.8 | 40 | 34.8 | 35 | 34.8 | 36 | 34.8 | 35 | 34.8 | 38
34.9 | 40 | 34.9 | 40 | 34.9 | 35 | 34.9 | 35 | 34.9 | 40 | 34.9 | 35 | 34.9 | 36 | 34.9 | 35 | 34.9 | 38
35 | 40 | 35 | 40 | 35 | 35 | 35 | 35 | 35 | 40 | 35 | 35 | 35 | 36 | 35 | 35 | 35 | 38
35.1 | 40 | 35.1 | 40 | 35.1 | 40 | 35.1 | 36.5 | 35.1 | 40 | 35.1 | 40 | 35.1 | 36 | 35.1 | 40 | 35.1 | 38
35.2 | 40 | 35.2 | 40 | 35.2 | 40 | 35.2 | 36.5 | 35.2 | 40 | 35.2 | 40 | 35.2 | 36 | 35.2 | 40 | 35.2 | 38
35.3 | 40 | 35.3 | 40 | 35.3 | 40 | 35.3 | 36.5 | 35.3 | 40 | 35.3 | 40 | 35.3 | 36 | 35.3 | 40 | 35.3 | 38
35.4 | 40 | 35.4 | 40 | 35.4 | 40 | 35.4 | 36.5 | 35.4 | 40 | 35.4 | 40 | 35.4 | 36 | 35.4 | 40 | 35.4 | 38
35.5 | 40 | 35.5 | 40 | 35.5 | 40 | 35.5 | 36.5 | 35.5 | 40 | 35.5 | 40 | 35.5 | 36 | 35.5 | 40 | 35.5 | 38
35.6 | 40 | 35.6 | 40 | 35.6 | 40 | 35.6 | 36.5 | 35.6 | 40 | 35.6 | 40 | 35.6 | 36 | 35.6 | 40 | 35.6 | 38
35.7 | 40 | 35.7 | 40 | 35.7 | 40 | 35.7 | 36.5 | 35.7 | 40 | 35.7 | 40 | 35.7 | 36 | 35.7 | 40 | 35.7 | 38
35.8 | 40 | 35.8 | 40 | 35.8 | 40 | 35.8 | 36.5 | 35.8 | 40 | 35.8 | 40 | 35.8 | 36 | 35.8 | 40 | 35.8 | 38
35.9 | 40 | 35.9 | 40 | 35.9 | 40 | 35.9 | 36.5 | 35.9 | 40 | 35.9 | 40 | 35.9 | 36 | 35.9 | 40 | 35.9 | 38
36 | 40 | 36 | 40 | 36 | 40 | 36 | 36.5 | 36 | 40 | 36 | 40 | 36 | 36 | 36 | 40 | 36 | 38
36.1 | 40 | 36.1 | 40 | 36.1 | 40 | 36.1 | 36.5 | 36.1 | 40 | 36.1 | 40 | 36.1 | 48 | 36.1 | 40 | 36.1 | 38
36.2 | 40 | 36.2 | 40 | 36.2 | 40 | 36.2 | 36.5 | 36.2 | 40 | 36.2 | 40 | 36.2 | 48 | 36.2 | 40 | 36.2 | 38
36.3 | 40 | 36.3 | 40 | 36.3 | 40 | 36.3 | 36.5 | 36.3 | 40 | 36.3 | 40 | 36.3 | 48 | 36.3 | 40 | 36.3 | 38
36.4 | 40 | 36.4 | 40 | 36.4 | 40 | 36.4 | 36.5 | 36.4 | 40 | 36.4 | 40 | 36.4 | 48 | 36.4 | 40 | 36.4 | 38
36.5 | 40 | 36.5 | 40 | 36.5 | 40 | 36.5 | 36.5 | 36.5 | 40 | 36.5 | 40 | 36.5 | 48 | 36.5 | 40 | 36.5 | 38
36.6 | 40 | 36.6 | 40 | 36.6 | 40 | 36.6 | 40 | 36.6 | 40 | 36.6 | 40 | 36.6 | 48 | 36.6 | 40 | 36.6 | 38
36.7 | 40 | 36.7 | 40 | 36.7 | 40 | 36.7 | 40 | 36.7 | 40 | 36.7 | 40 | 36.7 | 48 | 36.7 | 40 | 36.7 | 38
36.8 | 40 | 36.8 | 40 | 36.8 | 40 | 36.8 | 40 | 36.8 | 40 | 36.8 | 40 | 36.8 | 48 | 36.8 | 40 | 36.8 | 38
36.9 | 40 | 36.9 | 40 | 36.9 | 40 | 36.9 | 40 | 36.9 | 40 | 36.9 | 40 | 36.9 | 48 | 36.9 | 40 | 36.9 | 38
37 | 40 | 37 | 40 | 37 | 40 | 37 | 40 | 37 | 40 | 37 | 40 | 37 | 48 | 37 | 40 | 37 | 38
37.1 | 40 | 37.1 | 40 | 37.1 | 40 | 37.1 | 40 | 37.1 | 40 | 37.1 | 40 | 37.1 | 48 | 37.1 | 40 | 37.1 | 38
37.2 | 40 | 37.2 | 40 | 37.2 | 40 | 37.2 | 40 | 37.2 | 40 | 37.2 | 40 | 37.2 | 48 | 37.2 | 40 | 37.2 | 38
37.3 | 40 | 37.3 | 40 | 37.3 | 40 | 37.3 | 40 | 37.3 | 40 | 37.3 | 40 | 37.3 | 48 | 37.3 | 40 | 37.3 | 38
37.4 | 40 | 37.4 | 40 | 37.4 | 40 | 37.4 | 40 | 37.4 | 40 | 37.4 | 40 | 37.4 | 48 | 37.4 | 40 | 37.4 | 38
37.5 | 40 | 37.5 | 40 | 37.5 | 40 | 37.5 | 40 | 37.5 | 40 | 37.5 | 40 | 37.5 | 48 | 37.5 | 40 | 37.5 | 38
37.6 | 40 | 37.6 | 40 | 37.6 | 40 | 37.6 | 40 | 37.6 | 40 | 37.6 | 40 | 37.6 | 48 | 37.6 | 40 | 37.6 | 38
37.7 | 40 | 37.7 | 40 | 37.7 | 40 | 37.7 | 40 | 37.7 | 40 | 37.7 | 40 | 37.7 | 48 | 37.7 | 40 | 37.7 | 38
37.8 | 40 | 37.8 | 40 | 37.8 | 40 | 37.8 | 40 | 37.8 | 40 | 37.8 | 40 | 37.8 | 48 | 37.8 | 40 | 37.8 | 38
37.9 | 40 | 37.9 | 40 | 37.9 | 40 | 37.9 | 40 | 37.9 | 40 | 37.9 | 40 | 37.9 | 48 | 37.9 | 40 | 37.9 | 38
38 | 40 | 38 | 40 | 38 | 40 | 38 | 40 | 38 | 40 | 38 | 40 | 38 | 48 | 38 | 40 | 38 | 38
38.1 | 40 | 38.1 | 40 | 38.1 | 40 | 38.1 | 40 | 38.1 | 40 | 38.1 | 40 | 38.1 | 48 | 38.1 | 40 | 38.1 | 50
38.2 | 40 | 38.2 | 40 | 38.2 | 40 | 38.2 | 40 | 38.2 | 40 | 38.2 | 40 | 38.2 | 48 | 38.2 | 40 | 38.2 | 50
38.3 | 40 | 38.3 | 40 | 38.3 | 40 | 38.3 | 40 | 38.3 | 40 | 38.3 | 40 | 38.3 | 48 | 38.3 | 40 | 38.3 | 50
38.4 | 40 | 38.4 | 40 | 38.4 | 40 | 38.4 | 40 | 38.4 | 40 | 38.4 | 40 | 38.4 | 48 | 38.4 | 40 | 38.4 | 50
38.5 | 40 | 38.5 | 40 | 38.5 | 40 | 38.5 | 40 | 38.5 | 40 | 38.5 | 40 | 38.5 | 48 | 38.5 | 40 | 38.5 | 50
38.6 | 40 | 38.6 | 40 | 38.6 | 40 | 38.6 | 40 | 38.6 | 40 | 38.6 | 40 | 38.6 | 48 | 38.6 | 40 | 38.6 | 50
38.7 | 40 | 38.7 | 40 | 38.7 | 40 | 38.7 | 40 | 38.7 | 40 | 38.7 | 40 | 38.7 | 48 | 38.7 | 40 | 38.7 | 50
38.8 | 40 | 38.8 | 40 | 38.8 | 40 | 38.8 | 40 | 38.8 | 40 | 38.8 | 40 | 38.8 | 48 | 38.8 | 40 | 38.8 | 50
38.9 | 40 | 38.9 | 40 | 38.9 | 40 | 38.9 | 40 | 38.9 | 40 | 38.9 | 40 | 38.9 | 48 | 38.9 | 40 | 38.9 | 50
39 | 40 | 39 | 40 | 39 | 40 | 39 | 40 | 39 | 40 | 39 | 40 | 39 | 48 | 39 | 40 | 39 | 50
39.1 | 40 | 39.1 | 40 | 39.1 | 40 | 39.1 | 40 | 39.1 | 40 | 39.1 | 40 | 39.1 | 48 | 39.1 | 40 | 39.1 | 50
39.2 | 40 | 39.2 | 40 | 39.2 | 40 | 39.2 | 40 | 39.2 | 40 | 39.2 | 40 | 39.2 | 48 | 39.2 | 40 | 39.2 | 50
39.3 | 40 | 39.3 | 40 | 39.3 | 40 | 39.3 | 40 | 39.3 | 40 | 39.3 | 40 | 39.3 | 48 | 39.3 | 40 | 39.3 | 50
39.4 | 40 | 39.4 | 40 | 39.4 | 40 | 39.4 | 40 | 39.4 | 40 | 39.4 | 40 | 39.4 | 48 | 39.4 | 40 | 39.4 | 50
39.5 | 40 | 39.5 | 40 | 39.5 | 40 | 39.5 | 40 | 39.5 | 40 | 39.5 | 40 | 39.5 | 48 | 39.5 | 40 | 39.5 | 50
39.6 | 40 | 39.6 | 40 | 39.6 | 40 | 39.6 | 40 | 39.6 | 40 | 39.6 | 40 | 39.6 | 48 | 39.6 | 40 | 39.6 | 50
39.7 | 40 | 39.7 | 40 | 39.7 | 40 | 39.7 | 40 | 39.7 | 40 | 39.7 | 40 | 39.7 | 48 | 39.7 | 40 | 39.7 | 50
39.8 | 40 | 39.8 | 40 | 39.8 | 40 | 39.8 | 40 | 39.8 | 40 | 39.8 | 40 | 39.8 | 48 | 39.8 | 40 | 39.8 | 50
39.9 | 40 | 39.9 | 40 | 39.9 | 40 | 39.9 | 40 | 39.9 | 40 | 39.9 | 40 | 39.9 | 48 | 39.9 | 40 | 39.9 | 50
40 | 40 | 40 | 40 | 40 | 40 | 40 | 40 | 40 | 40 | 40 | 40 | 40 | 48 | 40 | 40 | 40 | 50
40.1 | 50 | 40.1 | 50 | 40.1 | 45 | 40.1 | 45 | 40.1 | 55 | 40.1 | 45 | 40.1 | 48 | 40.1 | 45 | 40.1 | 50
40.2 | 50 | 40.2 | 50 | 40.2 | 45 | 40.2 | 45 | 40.2 | 55 | 40.2 | 45 | 40.2 | 48 | 40.2 | 45 | 40.2 | 50
40.3 | 50 | 40.3 | 50 | 40.3 | 45 | 40.3 | 45 | 40.3 | 55 | 40.3 | 45 | 40.3 | 48 | 40.3 | 45 | 40.3 | 50
40.4 | 50 | 40.4 | 50 | 40.4 | 45 | 40.4 | 45 | 40.4 | 55 | 40.4 | 45 | 40.4 | 48 | 40.4 | 45 | 40.4 | 50
40.5 | 50 | 40.5 | 50 | 40.5 | 45 | 40.5 | 45 | 40.5 | 55 | 40.5 | 45 | 40.5 | 48 | 40.5 | 45 | 40.5 | 50
40.6 | 50 | 40.6 | 50 | 40.6 | 45 | 40.6 | 45 | 40.6 | 55 | 40.6 | 45 | 40.6 | 48 | 40.6 | 45 | 40.6 | 50
40.7 | 50 | 40.7 | 50 | 40.7 | 45 | 40.7 | 45 | 40.7 | 55 | 40.7 | 45 | 40.7 | 48 | 40.7 | 45 | 40.7 | 50
40.8 | 50 | 40.8 | 50 | 40.8 | 45 | 40.8 | 45 | 40.8 | 55 | 40.8 | 45 | 40.8 | 48 | 40.8 | 45 | 40.8 | 50
40.9 | 50 | 40.9 | 50 | 40.9 | 45 | 40.9 | 45 | 40.9 | 55 | 40.9 | 45 | 40.9 | 48 | 40.9 | 45 | 40.9 | 50
41 | 50 | 41 | 50 | 41 | 45 | 41 | 45 | 41 | 55 | 41 | 45 | 41 | 48 | 41 | 45 | 41 | 50
41.1 | 50 | 41.1 | 50 | 41.1 | 45 | 41.1 | 45 | 41.1 | 55 | 41.1 | 45 | 41.1 | 48 | 41.1 | 45 | 41.1 | 50
41.2 | 50 | 41.2 | 50 | 41.2 | 45 | 41.2 | 45 | 41.2 | 55 | 41.2 | 45 | 41.2 | 48 | 41.2 | 45 | 41.2 | 50
41.3 | 50 | 41.3 | 50 | 41.3 | 45 | 41.3 | 45 | 41.3 | 55 | 41.3 | 45 | 41.3 | 48 | 41.3 | 45 | 41.3 | 50
41.4 | 50 | 41.4 | 50 | 41.4 | 45 | 41.4 | 45 | 41.4 | 55 | 41.4 | 45 | 41.4 | 48 | 41.4 | 45 | 41.4 | 50
41.5 | 50 | 41.5 | 50 | 41.5 | 45 | 41.5 | 45 | 41.5 | 55 | 41.5 | 45 | 41.5 | 48 | 41.5 | 45 | 41.5 | 50
41.6 | 50 | 41.6 | 50 | 41.6 | 45 | 41.6 | 45 | 41.6 | 55 | 41.6 | 45 | 41.6 | 48 | 41.6 | 45 | 41.6 | 50
41.7 | 50 | 41.7 | 50 | 41.7 | 45 | 41.7 | 45 | 41.7 | 55 | 41.7 | 45 | 41.7 | 48 | 41.7 | 45 | 41.7 | 50
41.8 | 50 | 41.8 | 50 | 41.8 | 45 | 41.8 | 45 | 41.8 | 55 | 41.8 | 45 | 41.8 | 48 | 41.8 | 45 | 41.8 | 50
41.9 | 50 | 41.9 | 50 | 41.9 | 45 | 41.9 | 45 | 41.9 | 55 | 41.9 | 45 | 41.9 | 48 | 41.9 | 45 | 41.9 | 50
42 | 50 | 42 | 50 | 42 | 45 | 42 | 45 | 42 | 55 | 42 | 45 | 42 | 48 | 42 | 45 | 42 | 50
42.1 | 50 | 42.1 | 50 | 42.1 | 45 | 42.1 | 45 | 42.1 | 55 | 42.1 | 45 | 42.1 | 48 | 42.1 | 45 | 42.1 | 50
42.2 | 50 | 42.2 | 50 | 42.2 | 45 | 42.2 | 45 | 42.2 | 55 | 42.2 | 45 | 42.2 | 48 | 42.2 | 45 | 42.2 | 50
42.3 | 50 | 42.3 | 50 | 42.3 | 45 | 42.3 | 45 | 42.3 | 55 | 42.3 | 45 | 42.3 | 48 | 42.3 | 45 | 42.3 | 50
42.4 | 50 | 42.4 | 50 | 42.4 | 45 | 42.4 | 45 | 42.4 | 55 | 42.4 | 45 | 42.4 | 48 | 42.4 | 45 | 42.4 | 50
42.5 | 50 | 42.5 | 50 | 42.5 | 45 | 42.5 | 45 | 42.5 | 55 | 42.5 | 45 | 42.5 | 48 | 42.5 | 45 | 42.5 | 50
42.6 | 50 | 42.6 | 50 | 42.6 | 45 | 42.6 | 45 | 42.6 | 55 | 42.6 | 45 | 42.6 | 48 | 42.6 | 45 | 42.6 | 50
42.7 | 50 | 42.7 | 50 | 42.7 | 45 | 42.7 | 45 | 42.7 | 55 | 42.7 | 45 | 42.7 | 48 | 42.7 | 45 | 42.7 | 50
42.8 | 50 | 42.8 | 50 | 42.8 | 45 | 42.8 | 45 | 42.8 | 55 | 42.8 | 45 | 42.8 | 48 | 42.8 | 45 | 42.8 | 50
42.9 | 50 | 42.9 | 50 | 42.9 | 45 | 42.9 | 45 | 42.9 | 55 | 42.9 | 45 | 42.9 | 48 | 42.9 | 45 | 42.9 | 50
43 | 50 | 43 | 50 | 43 | 45 | 43 | 45 | 43 | 55 | 43 | 45 | 43 | 48 | 43 | 45 | 43 | 50
43.1 | 50 | 43.1 | 50 | 43.1 | 45 | 43.1 | 45 | 43.1 | 55 | 43.1 | 45 | 43.1 | 48 | 43.1 | 45 | 43.1 | 50
43.2 | 50 | 43.2 | 50 | 43.2 | 45 | 43.2 | 45 | 43.2 | 55 | 43.2 | 45 | 43.2 | 48 | 43.2 | 45 | 43.2 | 50
43.3 | 50 | 43.3 | 50 | 43.3 | 45 | 43.3 | 45 | 43.3 | 55 | 43.3 | 45 | 43.3 | 48 | 43.3 | 45 | 43.3 | 50
43.4 | 50 | 43.4 | 50 | 43.4 | 45 | 43.4 | 45 | 43.4 | 55 | 43.4 | 45 | 43.4 | 48 | 43.4 | 45 | 43.4 | 50
43.5 | 50 | 43.5 | 50 | 43.5 | 45 | 43.5 | 45 | 43.5 | 55 | 43.5 | 45 | 43.5 | 48 | 43.5 | 45 | 43.5 | 50
43.6 | 50 | 43.6 | 50 | 43.6 | 45 | 43.6 | 45 | 43.6 | 55 | 43.6 | 45 | 43.6 | 48 | 43.6 | 45 | 43.6 | 50
43.7 | 50 | 43.7 | 50 | 43.7 | 45 | 43.7 | 45 | 43.7 | 55 | 43.7 | 45 | 43.7 | 48 | 43.7 | 45 | 43.7 | 50
43.8 | 50 | 43.8 | 50 | 43.8 | 45 | 43.8 | 45 | 43.8 | 55 | 43.8 | 45 | 43.8 | 48 | 43.8 | 45 | 43.8 | 50
43.9 | 50 | 43.9 | 50 | 43.9 | 45 | 43.9 | 45 | 43.9 | 55 | 43.9 | 45 | 43.9 | 48 | 43.9 | 45 | 43.9 | 50
44 | 50 | 44 | 50 | 44 | 45 | 44 | 45 | 44 | 55 | 44 | 45 | 44 | 48 | 44 | 45 | 44 | 50
44.1 | 50 | 44.1 | 50 | 44.1 | 45 | 44.1 | 45 | 44.1 | 55 | 44.1 | 45 | 44.1 | 48 | 44.1 | 45 | 44.1 | 50
44.2 | 50 | 44.2 | 50 | 44.2 | 45 | 44.2 | 45 | 44.2 | 55 | 44.2 | 45 | 44.2 | 48 | 44.2 | 45 | 44.2 | 50
44.3 | 50 | 44.3 | 50 | 44.3 | 45 | 44.3 | 45 | 44.3 | 55 | 44.3 | 45 | 44.3 | 48 | 44.3 | 45 | 44.3 | 50
44.4 | 50 | 44.4 | 50 | 44.4 | 45 | 44.4 | 45 | 44.4 | 55 | 44.4 | 45 | 44.4 | 48 | 44.4 | 45 | 44.4 | 50
44.5 | 50 | 44.5 | 50 | 44.5 | 45 | 44.5 | 45 | 44.5 | 55 | 44.5 | 45 | 44.5 | 48 | 44.5 | 45 | 44.5 | 50
44.6 | 50 | 44.6 | 50 | 44.6 | 45 | 44.6 | 45 | 44.6 | 55 | 44.6 | 45 | 44.6 | 48 | 44.6 | 45 | 44.6 | 50
44.7 | 50 | 44.7 | 50 | 44.7 | 45 | 44.7 | 45 | 44.7 | 55 | 44.7 | 45 | 44.7 | 48 | 44.7 | 45 | 44.7 | 50
44.8 | 50 | 44.8 | 50 | 44.8 | 45 | 44.8 | 45 | 44.8 | 55 | 44.8 | 45 | 44.8 | 48 | 44.8 | 45 | 44.8 | 50
44.9 | 50 | 44.9 | 50 | 44.9 | 45 | 44.9 | 45 | 44.9 | 55 | 44.9 | 45 | 44.9 | 48 | 44.9 | 45 | 44.9 | 50
45 | 50 | 45 | 50 | 45 | 45 | 45 | 45 | 45 | 55 | 45 | 45 | 45 | 48 | 45 | 45 | 45 | 50
45.1 | 50 | 45.1 | 50 | 45.1 | 50 | 45.1 | 50 | 45.1 | 55 | 45.1 | 50 | 45.1 | 48 | 45.1 | 50 | 45.1 | 50
45.2 | 50 | 45.2 | 50 | 45.2 | 50 | 45.2 | 50 | 45.2 | 55 | 45.2 | 50 | 45.2 | 48 | 45.2 | 50 | 45.2 | 50
45.3 | 50 | 45.3 | 50 | 45.3 | 50 | 45.3 | 50 | 45.3 | 55 | 45.3 | 50 | 45.3 | 48 | 45.3 | 50 | 45.3 | 50
45.4 | 50 | 45.4 | 50 | 45.4 | 50 | 45.4 | 50 | 45.4 | 55 | 45.4 | 50 | 45.4 | 48 | 45.4 | 50 | 45.4 | 50
45.5 | 50 | 45.5 | 50 | 45.5 | 50 | 45.5 | 50 | 45.5 | 55 | 45.5 | 50 | 45.5 | 48 | 45.5 | 50 | 45.5 | 50
45.6 | 50 | 45.6 | 50 | 45.6 | 50 | 45.6 | 50 | 45.6 | 55 | 45.6 | 50 | 45.6 | 48 | 45.6 | 50 | 45.6 | 50
45.7 | 50 | 45.7 | 50 | 45.7 | 50 | 45.7 | 50 | 45.7 | 55 | 45.7 | 50 | 45.7 | 48 | 45.7 | 50 | 45.7 | 50
45.8 | 50 | 45.8 | 50 | 45.8 | 50 | 45.8 | 50 | 45.8 | 55 | 45.8 | 50 | 45.8 | 48 | 45.8 | 50 | 45.8 | 50
45.9 | 50 | 45.9 | 50 | 45.9 | 50 | 45.9 | 50 | 45.9 | 55 | 45.9 | 50 | 45.9 | 48 | 45.9 | 50 | 45.9 | 50
46 | 50 | 46 | 50 | 46 | 50 | 46 | 50 | 46 | 55 | 46 | 50 | 46 | 48 | 46 | 50 | 46 | 50
46.1 | 50 | 46.1 | 50 | 46.1 | 50 | 46.1 | 50 | 46.1 | 55 | 46.1 | 50 | 46.1 | 48 | 46.1 | 50 | 46.1 | 50
46.2 | 50 | 46.2 | 50 | 46.2 | 50 | 46.2 | 50 | 46.2 | 55 | 46.2 | 50 | 46.2 | 48 | 46.2 | 50 | 46.2 | 50
46.3 | 50 | 46.3 | 50 | 46.3 | 50 | 46.3 | 50 | 46.3 | 55 | 46.3 | 50 | 46.3 | 48 | 46.3 | 50 | 46.3 | 50
46.4 | 50 | 46.4 | 50 | 46.4 | 50 | 46.4 | 50 | 46.4 | 55 | 46.4 | 50 | 46.4 | 48 | 46.4 | 50 | 46.4 | 50
46.5 | 50 | 46.5 | 50 | 46.5 | 50 | 46.5 | 50 | 46.5 | 55 | 46.5 | 50 | 46.5 | 48 | 46.5 | 50 | 46.5 | 50
46.6 | 50 | 46.6 | 50 | 46.6 | 50 | 46.6 | 50 | 46.6 | 55 | 46.6 | 50 | 46.6 | 48 | 46.6 | 50 | 46.6 | 50
46.7 | 50 | 46.7 | 50 | 46.7 | 50 | 46.7 | 50 | 46.7 | 55 | 46.7 | 50 | 46.7 | 48 | 46.7 | 50 | 46.7 | 50
46.8 | 50 | 46.8 | 50 | 46.8 | 50 | 46.8 | 50 | 46.8 | 55 | 46.8 | 50 | 46.8 | 48 | 46.8 | 50 | 46.8 | 50
46.9 | 50 | 46.9 | 50 | 46.9 | 50 | 46.9 | 50 | 46.9 | 55 | 46.9 | 50 | 46.9 | 48 | 46.9 | 50 | 46.9 | 50
47 | 50 | 47 | 50 | 47 | 50 | 47 | 50 | 47 | 55 | 47 | 50 | 47 | 48 | 47 | 50 | 47 | 50
47.1 | 50 | 47.1 | 50 | 47.1 | 50 | 47.1 | 50 | 47.1 | 55 | 47.1 | 50 | 47.1 | 48 | 47.1 | 50 | 47.1 | 50
47.2 | 50 | 47.2 | 50 | 47.2 | 50 | 47.2 | 50 | 47.2 | 55 | 47.2 | 50 | 47.2 | 48 | 47.2 | 50 | 47.2 | 50
47.3 | 50 | 47.3 | 50 | 47.3 | 50 | 47.3 | 50 | 47.3 | 55 | 47.3 | 50 | 47.3 | 48 | 47.3 | 50 | 47.3 | 50
47.4 | 50 | 47.4 | 50 | 47.4 | 50 | 47.4 | 50 | 47.4 | 55 | 47.4 | 50 | 47.4 | 48 | 47.4 | 50 | 47.4 | 50
47.5 | 50 | 47.5 | 50 | 47.5 | 50 | 47.5 | 50 | 47.5 | 55 | 47.5 | 50 | 47.5 | 48 | 47.5 | 50 | 47.5 | 50
47.6 | 50 | 47.6 | 50 | 47.6 | 50 | 47.6 | 50 | 47.6 | 55 | 47.6 | 50 | 47.6 | 48 | 47.6 | 50 | 47.6 | 50
47.7 | 50 | 47.7 | 50 | 47.7 | 50 | 47.7 | 50 | 47.7 | 55 | 47.7 | 50 | 47.7 | 48 | 47.7 | 50 | 47.7 | 50
47.8 | 50 | 47.8 | 50 | 47.8 | 50 | 47.8 | 50 | 47.8 | 55 | 47.8 | 50 | 47.8 | 48 | 47.8 | 50 | 47.8 | 50
47.9 | 50 | 47.9 | 50 | 47.9 | 50 | 47.9 | 50 | 47.9 | 55 | 47.9 | 50 | 47.9 | 48 | 47.9 | 50 | 47.9 | 50
48 | 50 | 48 | 50 | 48 | 50 | 48 | 50 | 48 | 55 | 48 | 50 | 48 | 48 | 48 | 50 | 48 | 50
48.1 | 50 | 48.1 | 50 | 48.1 | 50 | 48.1 | 50 | 48.1 | 55 | 48.1 | 50 | 48.1 | 60 | 48.1 | 50 | 48.1 | 50
48.2 | 50 | 48.2 | 50 | 48.2 | 50 | 48.2 | 50 | 48.2 | 55 | 48.2 | 50 | 48.2 | 60 | 48.2 | 50 | 48.2 | 50
48.3 | 50 | 48.3 | 50 | 48.3 | 50 | 48.3 | 50 | 48.3 | 55 | 48.3 | 50 | 48.3 | 60 | 48.3 | 50 | 48.3 | 50
48.4 | 50 | 48.4 | 50 | 48.4 | 50 | 48.4 | 50 | 48.4 | 55 | 48.4 | 50 | 48.4 | 60 | 48.4 | 50 | 48.4 | 50
48.5 | 50 | 48.5 | 50 | 48.5 | 50 | 48.5 | 50 | 48.5 | 55 | 48.5 | 50 | 48.5 | 60 | 48.5 | 50 | 48.5 | 50
48.6 | 50 | 48.6 | 50 | 48.6 | 50 | 48.6 | 50 | 48.6 | 55 | 48.6 | 50 | 48.6 | 60 | 48.6 | 50 | 48.6 | 50
48.7 | 50 | 48.7 | 50 | 48.7 | 50 | 48.7 | 50 | 48.7 | 55 | 48.7 | 50 | 48.7 | 60 | 48.7 | 50 | 48.7 | 50
48.8 | 50 | 48.8 | 50 | 48.8 | 50 | 48.8 | 50 | 48.8 | 55 | 48.8 | 50 | 48.8 | 60 | 48.8 | 50 | 48.8 | 50
48.9 | 50 | 48.9 | 50 | 48.9 | 50 | 48.9 | 50 | 48.9 | 55 | 48.9 | 50 | 48.9 | 60 | 48.9 | 50 | 48.9 | 50
49 | 50 | 49 | 50 | 49 | 50 | 49 | 50 | 49 | 55 | 49 | 50 | 49 | 60 | 49 | 50 | 49 | 50
49.1 | 50 | 49.1 | 50 | 49.1 | 50 | 49.1 | 50 | 49.1 | 55 | 49.1 | 50 | 49.1 | 60 | 49.1 | 50 | 49.1 | 50
49.2 | 50 | 49.2 | 50 | 49.2 | 50 | 49.2 | 50 | 49.2 | 55 | 49.2 | 50 | 49.2 | 60 | 49.2 | 50 | 49.2 | 50
49.3 | 50 | 49.3 | 50 | 49.3 | 50 | 49.3 | 50 | 49.3 | 55 | 49.3 | 50 | 49.3 | 60 | 49.3 | 50 | 49.3 | 50
49.4 | 50 | 49.4 | 50 | 49.4 | 50 | 49.4 | 50 | 49.4 | 55 | 49.4 | 50 | 49.4 | 60 | 49.4 | 50 | 49.4 | 50
49.5 | 50 | 49.5 | 50 | 49.5 | 50 | 49.5 | 50 | 49.5 | 55 | 49.5 | 50 | 49.5 | 60 | 49.5 | 50 | 49.5 | 50
49.6 | 50 | 49.6 | 50 | 49.6 | 50 | 49.6 | 50 | 49.6 | 55 | 49.6 | 50 | 49.6 | 60 | 49.6 | 50 | 49.6 | 50
49.7 | 50 | 49.7 | 50 | 49.7 | 50 | 49.7 | 50 | 49.7 | 55 | 49.7 | 50 | 49.7 | 60 | 49.7 | 50 | 49.7 | 50
49.8 | 50 | 49.8 | 50 | 49.8 | 50 | 49.8 | 50 | 49.8 | 55 | 49.8 | 50 | 49.8 | 60 | 49.8 | 50 | 49.8 | 50
49.9 | 50 | 49.9 | 50 | 49.9 | 50 | 49.9 | 50 | 49.9 | 55 | 49.9 | 50 | 49.9 | 60 | 49.9 | 50 | 49.9 | 50
50 | 50 | 50 | 50 | 50 | 50 | 50 | 50 | 50 | 55 | 50 | 50 | 50 | 60 | 50 | 50 | 50 | 50
51 | - | 50.1 | 60 | 50.1 | 55 | 50.1 | 55 | 50.1 | 55 | 50.1 | 60 | 50.1 | 60 | 50.1 | 60 | 50.1 | 63
|  | 50.2 | 60 | 50.2 | 55 | 50.2 | 55 | 50.2 | 55 | 50.2 | 60 | 50.2 | 60 | 50.2 | 60 | 50.2 | 63
|  | 50.3 | 60 | 50.3 | 55 | 50.3 | 55 | 50.3 | 55 | 50.3 | 60 | 50.3 | 60 | 50.3 | 60 | 50.3 | 63
|  | 50.4 | 60 | 50.4 | 55 | 50.4 | 55 | 50.4 | 55 | 50.4 | 60 | 50.4 | 60 | 50.4 | 60 | 50.4 | 63
|  | 50.5 | 60 | 50.5 | 55 | 50.5 | 55 | 50.5 | 55 | 50.5 | 60 | 50.5 | 60 | 50.5 | 60 | 50.5 | 63
|  | 50.6 | 60 | 50.6 | 55 | 50.6 | 55 | 50.6 | 55 | 50.6 | 60 | 50.6 | 60 | 50.6 | 60 | 50.6 | 63
|  | 50.7 | 60 | 50.7 | 55 | 50.7 | 55 | 50.7 | 55 | 50.7 | 60 | 50.7 | 60 | 50.7 | 60 | 50.7 | 63
|  | 50.8 | 60 | 50.8 | 55 | 50.8 | 55 | 50.8 | 55 | 50.8 | 60 | 50.8 | 60 | 50.8 | 60 | 50.8 | 63
|  | 50.9 | 60 | 50.9 | 55 | 50.9 | 55 | 50.9 | 55 | 50.9 | 60 | 50.9 | 60 | 50.9 | 60 | 50.9 | 63
|  | 51 | 60 | 51 | 55 | 51 | 55 | 51 | 55 | 51 | 60 | 51 | 60 | 51 | 60 | 51 | 63
|  | 51.1 | 60 | 51.1 | 55 | 51.1 | 55 | 51.1 | 55 | 51.1 | 60 | 51.1 | 60 | 51.1 | 60 | 51.1 | 63
|  | 51.2 | 60 | 51.2 | 55 | 51.2 | 55 | 51.2 | 55 | 51.2 | 60 | 51.2 | 60 | 51.2 | 60 | 51.2 | 63
|  | 51.3 | 60 | 51.3 | 55 | 51.3 | 55 | 51.3 | 55 | 51.3 | 60 | 51.3 | 60 | 51.3 | 60 | 51.3 | 63
|  | 51.4 | 60 | 51.4 | 55 | 51.4 | 55 | 51.4 | 55 | 51.4 | 60 | 51.4 | 60 | 51.4 | 60 | 51.4 | 63
|  | 51.5 | 60 | 51.5 | 55 | 51.5 | 55 | 51.5 | 55 | 51.5 | 60 | 51.5 | 60 | 51.5 | 60 | 51.5 | 63
|  | 51.6 | 60 | 51.6 | 55 | 51.6 | 55 | 51.6 | 55 | 51.6 | 60 | 51.6 | 60 | 51.6 | 60 | 51.6 | 63
|  | 51.7 | 60 | 51.7 | 55 | 51.7 | 55 | 51.7 | 55 | 51.7 | 60 | 51.7 | 60 | 51.7 | 60 | 51.7 | 63
|  | 51.8 | 60 | 51.8 | 55 | 51.8 | 55 | 51.8 | 55 | 51.8 | 60 | 51.8 | 60 | 51.8 | 60 | 51.8 | 63
|  | 51.9 | 60 | 51.9 | 55 | 51.9 | 55 | 51.9 | 55 | 51.9 | 60 | 51.9 | 60 | 51.9 | 60 | 51.9 | 63
|  | 52 | 60 | 52 | 55 | 52 | 55 | 52 | 55 | 52 | 60 | 52 | 60 | 52 | 60 | 52 | 63
|  | 52.1 | 60 | 52.1 | 55 | 52.1 | 55 | 52.1 | 55 | 52.1 | 60 | 52.1 | 60 | 52.1 | 60 | 52.1 | 63
|  | 52.2 | 60 | 52.2 | 55 | 52.2 | 55 | 52.2 | 55 | 52.2 | 60 | 52.2 | 60 | 52.2 | 60 | 52.2 | 63
|  | 52.3 | 60 | 52.3 | 55 | 52.3 | 55 | 52.3 | 55 | 52.3 | 60 | 52.3 | 60 | 52.3 | 60 | 52.3 | 63
|  | 52.4 | 60 | 52.4 | 55 | 52.4 | 55 | 52.4 | 55 | 52.4 | 60 | 52.4 | 60 | 52.4 | 60 | 52.4 | 63
|  | 52.5 | 60 | 52.5 | 55 | 52.5 | 55 | 52.5 | 55 | 52.5 | 60 | 52.5 | 60 | 52.5 | 60 | 52.5 | 63
|  | 52.6 | 60 | 52.6 | 55 | 52.6 | 55 | 52.6 | 55 | 52.6 | 60 | 52.6 | 60 | 52.6 | 60 | 52.6 | 63
|  | 52.7 | 60 | 52.7 | 55 | 52.7 | 55 | 52.7 | 55 | 52.7 | 60 | 52.7 | 60 | 52.7 | 60 | 52.7 | 63
|  | 52.8 | 60 | 52.8 | 55 | 52.8 | 55 | 52.8 | 55 | 52.8 | 60 | 52.8 | 60 | 52.8 | 60 | 52.8 | 63
|  | 52.9 | 60 | 52.9 | 55 | 52.9 | 55 | 52.9 | 55 | 52.9 | 60 | 52.9 | 60 | 52.9 | 60 | 52.9 | 63
|  | 53 | 60 | 53 | 55 | 53 | 55 | 53 | 55 | 53 | 60 | 53 | 60 | 53 | 60 | 53 | 63
|  | 53.1 | 60 | 53.1 | 55 | 53.1 | 55 | 53.1 | 55 | 53.1 | 60 | 53.1 | 60 | 53.1 | 60 | 53.1 | 63
|  | 53.2 | 60 | 53.2 | 55 | 53.2 | 55 | 53.2 | 55 | 53.2 | 60 | 53.2 | 60 | 53.2 | 60 | 53.2 | 63
|  | 53.3 | 60 | 53.3 | 55 | 53.3 | 55 | 53.3 | 55 | 53.3 | 60 | 53.3 | 60 | 53.3 | 60 | 53.3 | 63
|  | 53.4 | 60 | 53.4 | 55 | 53.4 | 55 | 53.4 | 55 | 53.4 | 60 | 53.4 | 60 | 53.4 | 60 | 53.4 | 63
|  | 53.5 | 60 | 53.5 | 55 | 53.5 | 55 | 53.5 | 55 | 53.5 | 60 | 53.5 | 60 | 53.5 | 60 | 53.5 | 63
|  | 53.6 | 60 | 53.6 | 55 | 53.6 | 55 | 53.6 | 55 | 53.6 | 60 | 53.6 | 60 | 53.6 | 60 | 53.6 | 63
|  | 53.7 | 60 | 53.7 | 55 | 53.7 | 55 | 53.7 | 55 | 53.7 | 60 | 53.7 | 60 | 53.7 | 60 | 53.7 | 63
|  | 53.8 | 60 | 53.8 | 55 | 53.8 | 55 | 53.8 | 55 | 53.8 | 60 | 53.8 | 60 | 53.8 | 60 | 53.8 | 63
|  | 53.9 | 60 | 53.9 | 55 | 53.9 | 55 | 53.9 | 55 | 53.9 | 60 | 53.9 | 60 | 53.9 | 60 | 53.9 | 63
|  | 54 | 60 | 54 | 55 | 54 | 55 | 54 | 55 | 54 | 60 | 54 | 60 | 54 | 60 | 54 | 63
|  | 54.1 | 60 | 54.1 | 55 | 54.1 | 55 | 54.1 | 55 | 54.1 | 60 | 54.1 | 60 | 54.1 | 60 | 54.1 | 63
|  | 54.2 | 60 | 54.2 | 55 | 54.2 | 55 | 54.2 | 55 | 54.2 | 60 | 54.2 | 60 | 54.2 | 60 | 54.2 | 63
|  | 54.3 | 60 | 54.3 | 55 | 54.3 | 55 | 54.3 | 55 | 54.3 | 60 | 54.3 | 60 | 54.3 | 60 | 54.3 | 63
|  | 54.4 | 60 | 54.4 | 55 | 54.4 | 55 | 54.4 | 55 | 54.4 | 60 | 54.4 | 60 | 54.4 | 60 | 54.4 | 63
|  | 54.5 | 60 | 54.5 | 55 | 54.5 | 55 | 54.5 | 55 | 54.5 | 60 | 54.5 | 60 | 54.5 | 60 | 54.5 | 63
|  | 54.6 | 60 | 54.6 | 55 | 54.6 | 55 | 54.6 | 55 | 54.6 | 60 | 54.6 | 60 | 54.6 | 60 | 54.6 | 63
|  | 54.7 | 60 | 54.7 | 55 | 54.7 | 55 | 54.7 | 55 | 54.7 | 60 | 54.7 | 60 | 54.7 | 60 | 54.7 | 63
|  | 54.8 | 60 | 54.8 | 55 | 54.8 | 55 | 54.8 | 55 | 54.8 | 60 | 54.8 | 60 | 54.8 | 60 | 54.8 | 63
|  | 54.9 | 60 | 54.9 | 55 | 54.9 | 55 | 54.9 | 55 | 54.9 | 60 | 54.9 | 60 | 54.9 | 60 | 54.9 | 63
|  | 55 | 60 | 55 | 55 | 55 | 55 | 55 | 55 | 55 | 60 | 55 | 60 | 55 | 60 | 55 | 63
|  | 55.1 | 60 | 55.1 | 60 | 55.1 | 60 | 55.1 | 70 | 55.1 | 60 | 55.1 | 60 | 55.1 | 60 | 55.1 | 63
|  | 55.2 | 60 | 55.2 | 60 | 55.2 | 60 | 55.2 | 70 | 55.2 | 60 | 55.2 | 60 | 55.2 | 60 | 55.2 | 63
|  | 55.3 | 60 | 55.3 | 60 | 55.3 | 60 | 55.3 | 70 | 55.3 | 60 | 55.3 | 60 | 55.3 | 60 | 55.3 | 63
|  | 55.4 | 60 | 55.4 | 60 | 55.4 | 60 | 55.4 | 70 | 55.4 | 60 | 55.4 | 60 | 55.4 | 60 | 55.4 | 63
|  | 55.5 | 60 | 55.5 | 60 | 55.5 | 60 | 55.5 | 70 | 55.5 | 60 | 55.5 | 60 | 55.5 | 60 | 55.5 | 63
|  | 55.6 | 60 | 55.6 | 60 | 55.6 | 60 | 55.6 | 70 | 55.6 | 60 | 55.6 | 60 | 55.6 | 60 | 55.6 | 63
|  | 55.7 | 60 | 55.7 | 60 | 55.7 | 60 | 55.7 | 70 | 55.7 | 60 | 55.7 | 60 | 55.7 | 60 | 55.7 | 63
|  | 55.8 | 60 | 55.8 | 60 | 55.8 | 60 | 55.8 | 70 | 55.8 | 60 | 55.8 | 60 | 55.8 | 60 | 55.8 | 63
|  | 55.9 | 60 | 55.9 | 60 | 55.9 | 60 | 55.9 | 70 | 55.9 | 60 | 55.9 | 60 | 55.9 | 60 | 55.9 | 63
|  | 56 | 60 | 56 | 60 | 56 | 60 | 56 | 70 | 56 | 60 | 56 | 60 | 56 | 60 | 56 | 63
|  | 56.1 | 60 | 56.1 | 60 | 56.1 | 60 | 56.1 | 70 | 56.1 | 60 | 56.1 | 60 | 56.1 | 60 | 56.1 | 63
|  | 56.2 | 60 | 56.2 | 60 | 56.2 | 60 | 56.2 | 70 | 56.2 | 60 | 56.2 | 60 | 56.2 | 60 | 56.2 | 63
|  | 56.3 | 60 | 56.3 | 60 | 56.3 | 60 | 56.3 | 70 | 56.3 | 60 | 56.3 | 60 | 56.3 | 60 | 56.3 | 63
|  | 56.4 | 60 | 56.4 | 60 | 56.4 | 60 | 56.4 | 70 | 56.4 | 60 | 56.4 | 60 | 56.4 | 60 | 56.4 | 63
|  | 56.5 | 60 | 56.5 | 60 | 56.5 | 60 | 56.5 | 70 | 56.5 | 60 | 56.5 | 60 | 56.5 | 60 | 56.5 | 63
|  | 56.6 | 60 | 56.6 | 60 | 56.6 | 60 | 56.6 | 70 | 56.6 | 60 | 56.6 | 60 | 56.6 | 60 | 56.6 | 63
|  | 56.7 | 60 | 56.7 | 60 | 56.7 | 60 | 56.7 | 70 | 56.7 | 60 | 56.7 | 60 | 56.7 | 60 | 56.7 | 63
|  | 56.8 | 60 | 56.8 | 60 | 56.8 | 60 | 56.8 | 70 | 56.8 | 60 | 56.8 | 60 | 56.8 | 60 | 56.8 | 63
|  | 56.9 | 60 | 56.9 | 60 | 56.9 | 60 | 56.9 | 70 | 56.9 | 60 | 56.9 | 60 | 56.9 | 60 | 56.9 | 63
|  | 57 | 60 | 57 | 60 | 57 | 60 | 57 | 70 | 57 | 60 | 57 | 60 | 57 | 60 | 57 | 63
|  | 57.1 | 60 | 57.1 | 60 | 57.1 | 60 | 57.1 | 70 | 57.1 | 60 | 57.1 | 60 | 57.1 | 60 | 57.1 | 63
|  | 57.2 | 60 | 57.2 | 60 | 57.2 | 60 | 57.2 | 70 | 57.2 | 60 | 57.2 | 60 | 57.2 | 60 | 57.2 | 63
|  | 57.3 | 60 | 57.3 | 60 | 57.3 | 60 | 57.3 | 70 | 57.3 | 60 | 57.3 | 60 | 57.3 | 60 | 57.3 | 63
|  | 57.4 | 60 | 57.4 | 60 | 57.4 | 60 | 57.4 | 70 | 57.4 | 60 | 57.4 | 60 | 57.4 | 60 | 57.4 | 63
|  | 57.5 | 60 | 57.5 | 60 | 57.5 | 60 | 57.5 | 70 | 57.5 | 60 | 57.5 | 60 | 57.5 | 60 | 57.5 | 63
|  | 57.6 | 60 | 57.6 | 60 | 57.6 | 60 | 57.6 | 70 | 57.6 | 60 | 57.6 | 60 | 57.6 | 60 | 57.6 | 63
|  | 57.7 | 60 | 57.7 | 60 | 57.7 | 60 | 57.7 | 70 | 57.7 | 60 | 57.7 | 60 | 57.7 | 60 | 57.7 | 63
|  | 57.8 | 60 | 57.8 | 60 | 57.8 | 60 | 57.8 | 70 | 57.8 | 60 | 57.8 | 60 | 57.8 | 60 | 57.8 | 63
|  | 57.9 | 60 | 57.9 | 60 | 57.9 | 60 | 57.9 | 70 | 57.9 | 60 | 57.9 | 60 | 57.9 | 60 | 57.9 | 63
|  | 58 | 60 | 58 | 60 | 58 | 60 | 58 | 70 | 58 | 60 | 58 | 60 | 58 | 60 | 58 | 63
|  | 58.1 | 60 | 58.1 | 60 | 58.1 | 60 | 58.1 | 70 | 58.1 | 60 | 58.1 | 60 | 58.1 | 60 | 58.1 | 63
|  | 58.2 | 60 | 58.2 | 60 | 58.2 | 60 | 58.2 | 70 | 58.2 | 60 | 58.2 | 60 | 58.2 | 60 | 58.2 | 63
|  | 58.3 | 60 | 58.3 | 60 | 58.3 | 60 | 58.3 | 70 | 58.3 | 60 | 58.3 | 60 | 58.3 | 60 | 58.3 | 63
|  | 58.4 | 60 | 58.4 | 60 | 58.4 | 60 | 58.4 | 70 | 58.4 | 60 | 58.4 | 60 | 58.4 | 60 | 58.4 | 63
|  | 58.5 | 60 | 58.5 | 60 | 58.5 | 60 | 58.5 | 70 | 58.5 | 60 | 58.5 | 60 | 58.5 | 60 | 58.5 | 63
|  | 58.6 | 60 | 58.6 | 60 | 58.6 | 60 | 58.6 | 70 | 58.6 | 60 | 58.6 | 60 | 58.6 | 60 | 58.6 | 63
|  | 58.7 | 60 | 58.7 | 60 | 58.7 | 60 | 58.7 | 70 | 58.7 | 60 | 58.7 | 60 | 58.7 | 60 | 58.7 | 63
|  | 58.8 | 60 | 58.8 | 60 | 58.8 | 60 | 58.8 | 70 | 58.8 | 60 | 58.8 | 60 | 58.8 | 60 | 58.8 | 63
|  | 58.9 | 60 | 58.9 | 60 | 58.9 | 60 | 58.9 | 70 | 58.9 | 60 | 58.9 | 60 | 58.9 | 60 | 58.9 | 63
|  | 59 | 60 | 59 | 60 | 59 | 60 | 59 | 70 | 59 | 60 | 59 | 60 | 59 | 60 | 59 | 63
|  | 59.1 | 60 | 59.1 | 60 | 59.1 | 60 | 59.1 | 70 | 59.1 | 60 | 59.1 | 60 | 59.1 | 60 | 59.1 | 63
|  | 59.2 | 60 | 59.2 | 60 | 59.2 | 60 | 59.2 | 70 | 59.2 | 60 | 59.2 | 60 | 59.2 | 60 | 59.2 | 63
|  | 59.3 | 60 | 59.3 | 60 | 59.3 | 60 | 59.3 | 70 | 59.3 | 60 | 59.3 | 60 | 59.3 | 60 | 59.3 | 63
|  | 59.4 | 60 | 59.4 | 60 | 59.4 | 60 | 59.4 | 70 | 59.4 | 60 | 59.4 | 60 | 59.4 | 60 | 59.4 | 63
|  | 59.5 | 60 | 59.5 | 60 | 59.5 | 60 | 59.5 | 70 | 59.5 | 60 | 59.5 | 60 | 59.5 | 60 | 59.5 | 63
|  | 59.6 | 60 | 59.6 | 60 | 59.6 | 60 | 59.6 | 70 | 59.6 | 60 | 59.6 | 60 | 59.6 | 60 | 59.6 | 63
|  | 59.7 | 60 | 59.7 | 60 | 59.7 | 60 | 59.7 | 70 | 59.7 | 60 | 59.7 | 60 | 59.7 | 60 | 59.7 | 63
|  | 59.8 | 60 | 59.8 | 60 | 59.8 | 60 | 59.8 | 70 | 59.8 | 60 | 59.8 | 60 | 59.8 | 60 | 59.8 | 63
|  | 59.9 | 60 | 59.9 | 60 | 59.9 | 60 | 59.9 | 70 | 59.9 | 60 | 59.9 | 60 | 59.9 | 60 | 59.9 | 63
|  | 60 | 60 | 60 | 60 | 60 | 60 | 60 | 70 | 60 | 60 | 60 | 60 | 60 | 60 | 60 | 63
|  | 61 | - | 60.1 | 75 | 60.1 | 64 | 60.1 | 70 | 60.1 | 70 | 60.1 | 72 | 60.1 | 70 | 60.1 | 63
|  |  |  | 60.2 | 75 | 60.2 | 64 | 60.2 | 70 | 60.2 | 70 | 60.2 | 72 | 60.2 | 70 | 60.2 | 63
|  |  |  | 60.3 | 75 | 60.3 | 64 | 60.3 | 70 | 60.3 | 70 | 60.3 | 72 | 60.3 | 70 | 60.3 | 63
|  |  |  | 60.4 | 75 | 60.4 | 64 | 60.4 | 70 | 60.4 | 70 | 60.4 | 72 | 60.4 | 70 | 60.4 | 63
|  |  |  | 60.5 | 75 | 60.5 | 64 | 60.5 | 70 | 60.5 | 70 | 60.5 | 72 | 60.5 | 70 | 60.5 | 63
|  |  |  | 60.6 | 75 | 60.6 | 64 | 60.6 | 70 | 60.6 | 70 | 60.6 | 72 | 60.6 | 70 | 60.6 | 63
|  |  |  | 60.7 | 75 | 60.7 | 64 | 60.7 | 70 | 60.7 | 70 | 60.7 | 72 | 60.7 | 70 | 60.7 | 63
|  |  |  | 60.8 | 75 | 60.8 | 64 | 60.8 | 70 | 60.8 | 70 | 60.8 | 72 | 60.8 | 70 | 60.8 | 63
|  |  |  | 60.9 | 75 | 60.9 | 64 | 60.9 | 70 | 60.9 | 70 | 60.9 | 72 | 60.9 | 70 | 60.9 | 63
|  |  |  | 61 | 75 | 61 | 64 | 61 | 70 | 61 | 70 | 61 | 72 | 61 | 70 | 61 | 63
|  |  |  | 61.1 | 75 | 61.1 | 64 | 61.1 | 70 | 61.1 | 70 | 61.1 | 72 | 61.1 | 70 | 61.1 | 63
|  |  |  | 61.2 | 75 | 61.2 | 64 | 61.2 | 70 | 61.2 | 70 | 61.2 | 72 | 61.2 | 70 | 61.2 | 63
|  |  |  | 61.3 | 75 | 61.3 | 64 | 61.3 | 70 | 61.3 | 70 | 61.3 | 72 | 61.3 | 70 | 61.3 | 63
|  |  |  | 61.4 | 75 | 61.4 | 64 | 61.4 | 70 | 61.4 | 70 | 61.4 | 72 | 61.4 | 70 | 61.4 | 63
|  |  |  | 61.5 | 75 | 61.5 | 64 | 61.5 | 70 | 61.5 | 70 | 61.5 | 72 | 61.5 | 70 | 61.5 | 63
|  |  |  | 61.6 | 75 | 61.6 | 64 | 61.6 | 70 | 61.6 | 70 | 61.6 | 72 | 61.6 | 70 | 61.6 | 63
|  |  |  | 61.7 | 75 | 61.7 | 64 | 61.7 | 70 | 61.7 | 70 | 61.7 | 72 | 61.7 | 70 | 61.7 | 63
|  |  |  | 61.8 | 75 | 61.8 | 64 | 61.8 | 70 | 61.8 | 70 | 61.8 | 72 | 61.8 | 70 | 61.8 | 63
|  |  |  | 61.9 | 75 | 61.9 | 64 | 61.9 | 70 | 61.9 | 70 | 61.9 | 72 | 61.9 | 70 | 61.9 | 63
|  |  |  | 62 | 75 | 62 | 64 | 62 | 70 | 62 | 70 | 62 | 72 | 62 | 70 | 62 | 63
|  |  |  | 62.1 | 75 | 62.1 | 64 | 62.1 | 70 | 62.1 | 70 | 62.1 | 72 | 62.1 | 70 | 62.1 | 63
|  |  |  | 62.2 | 75 | 62.2 | 64 | 62.2 | 70 | 62.2 | 70 | 62.2 | 72 | 62.2 | 70 | 62.2 | 63
|  |  |  | 62.3 | 75 | 62.3 | 64 | 62.3 | 70 | 62.3 | 70 | 62.3 | 72 | 62.3 | 70 | 62.3 | 63
|  |  |  | 62.4 | 75 | 62.4 | 64 | 62.4 | 70 | 62.4 | 70 | 62.4 | 72 | 62.4 | 70 | 62.4 | 63
|  |  |  | 62.5 | 75 | 62.5 | 64 | 62.5 | 70 | 62.5 | 70 | 62.5 | 72 | 62.5 | 70 | 62.5 | 63
|  |  |  | 62.6 | 75 | 62.6 | 64 | 62.6 | 70 | 62.6 | 70 | 62.6 | 72 | 62.6 | 70 | 62.6 | 63
|  |  |  | 62.7 | 75 | 62.7 | 64 | 62.7 | 70 | 62.7 | 70 | 62.7 | 72 | 62.7 | 70 | 62.7 | 63
|  |  |  | 62.8 | 75 | 62.8 | 64 | 62.8 | 70 | 62.8 | 70 | 62.8 | 72 | 62.8 | 70 | 62.8 | 63
|  |  |  | 62.9 | 75 | 62.9 | 64 | 62.9 | 70 | 62.9 | 70 | 62.9 | 72 | 62.9 | 70 | 62.9 | 63
|  |  |  | 63 | 75 | 63 | 64 | 63 | 70 | 63 | 70 | 63 | 72 | 63 | 70 | 63 | 63
|  |  |  | 63.1 | 75 | 63.1 | 64 | 63.1 | 70 | 63.1 | 70 | 63.1 | 72 | 63.1 | 70 | 63.1 | 75
|  |  |  | 63.2 | 75 | 63.2 | 64 | 63.2 | 70 | 63.2 | 70 | 63.2 | 72 | 63.2 | 70 | 63.2 | 75
|  |  |  | 63.3 | 75 | 63.3 | 64 | 63.3 | 70 | 63.3 | 70 | 63.3 | 72 | 63.3 | 70 | 63.3 | 75
|  |  |  | 63.4 | 75 | 63.4 | 64 | 63.4 | 70 | 63.4 | 70 | 63.4 | 72 | 63.4 | 70 | 63.4 | 75
|  |  |  | 63.5 | 75 | 63.5 | 64 | 63.5 | 70 | 63.5 | 70 | 63.5 | 72 | 63.5 | 70 | 63.5 | 75
|  |  |  | 63.6 | 75 | 63.6 | 64 | 63.6 | 70 | 63.6 | 70 | 63.6 | 72 | 63.6 | 70 | 63.6 | 75
|  |  |  | 63.7 | 75 | 63.7 | 64 | 63.7 | 70 | 63.7 | 70 | 63.7 | 72 | 63.7 | 70 | 63.7 | 75
|  |  |  | 63.8 | 75 | 63.8 | 64 | 63.8 | 70 | 63.8 | 70 | 63.8 | 72 | 63.8 | 70 | 63.8 | 75
|  |  |  | 63.9 | 75 | 63.9 | 64 | 63.9 | 70 | 63.9 | 70 | 63.9 | 72 | 63.9 | 70 | 63.9 | 75
|  |  |  | 64 | 75 | 64 | 64 | 64 | 70 | 64 | 70 | 64 | 72 | 64 | 70 | 64 | 75
|  |  |  | 64.1 | 75 | 64.1 | 73 | 64.1 | 70 | 64.1 | 70 | 64.1 | 72 | 64.1 | 70 | 64.1 | 75
|  |  |  | 64.2 | 75 | 64.2 | 73 | 64.2 | 70 | 64.2 | 70 | 64.2 | 72 | 64.2 | 70 | 64.2 | 75
|  |  |  | 64.3 | 75 | 64.3 | 73 | 64.3 | 70 | 64.3 | 70 | 64.3 | 72 | 64.3 | 70 | 64.3 | 75
|  |  |  | 64.4 | 75 | 64.4 | 73 | 64.4 | 70 | 64.4 | 70 | 64.4 | 72 | 64.4 | 70 | 64.4 | 75
|  |  |  | 64.5 | 75 | 64.5 | 73 | 64.5 | 70 | 64.5 | 70 | 64.5 | 72 | 64.5 | 70 | 64.5 | 75
|  |  |  | 64.6 | 75 | 64.6 | 73 | 64.6 | 70 | 64.6 | 70 | 64.6 | 72 | 64.6 | 70 | 64.6 | 75
|  |  |  | 64.7 | 75 | 64.7 | 73 | 64.7 | 70 | 64.7 | 70 | 64.7 | 72 | 64.7 | 70 | 64.7 | 75
|  |  |  | 64.8 | 75 | 64.8 | 73 | 64.8 | 70 | 64.8 | 70 | 64.8 | 72 | 64.8 | 70 | 64.8 | 75
|  |  |  | 64.9 | 75 | 64.9 | 73 | 64.9 | 70 | 64.9 | 70 | 64.9 | 72 | 64.9 | 70 | 64.9 | 75
|  |  |  | 65 | 75 | 65 | 73 | 65 | 70 | 65 | 70 | 65 | 72 | 65 | 70 | 65 | 75
|  |  |  | 65.1 | 75 | 65.1 | 73 | 65.1 | 70 | 65.1 | 70 | 65.1 | 72 | 65.1 | 70 | 65.1 | 75
|  |  |  | 65.2 | 75 | 65.2 | 73 | 65.2 | 70 | 65.2 | 70 | 65.2 | 72 | 65.2 | 70 | 65.2 | 75
|  |  |  | 65.3 | 75 | 65.3 | 73 | 65.3 | 70 | 65.3 | 70 | 65.3 | 72 | 65.3 | 70 | 65.3 | 75
|  |  |  | 65.4 | 75 | 65.4 | 73 | 65.4 | 70 | 65.4 | 70 | 65.4 | 72 | 65.4 | 70 | 65.4 | 75
|  |  |  | 65.5 | 75 | 65.5 | 73 | 65.5 | 70 | 65.5 | 70 | 65.5 | 72 | 65.5 | 70 | 65.5 | 75
|  |  |  | 65.6 | 75 | 65.6 | 73 | 65.6 | 70 | 65.6 | 70 | 65.6 | 72 | 65.6 | 70 | 65.6 | 75
|  |  |  | 65.7 | 75 | 65.7 | 73 | 65.7 | 70 | 65.7 | 70 | 65.7 | 72 | 65.7 | 70 | 65.7 | 75
|  |  |  | 65.8 | 75 | 65.8 | 73 | 65.8 | 70 | 65.8 | 70 | 65.8 | 72 | 65.8 | 70 | 65.8 | 75
|  |  |  | 65.9 | 75 | 65.9 | 73 | 65.9 | 70 | 65.9 | 70 | 65.9 | 72 | 65.9 | 70 | 65.9 | 75
|  |  |  | 66 | 75 | 66 | 73 | 66 | 70 | 66 | 70 | 66 | 72 | 66 | 70 | 66 | 75
|  |  |  | 66.1 | 75 | 66.1 | 73 | 66.1 | 70 | 66.1 | 70 | 66.1 | 72 | 66.1 | 70 | 66.1 | 75
|  |  |  | 66.2 | 75 | 66.2 | 73 | 66.2 | 70 | 66.2 | 70 | 66.2 | 72 | 66.2 | 70 | 66.2 | 75
|  |  |  | 66.3 | 75 | 66.3 | 73 | 66.3 | 70 | 66.3 | 70 | 66.3 | 72 | 66.3 | 70 | 66.3 | 75
|  |  |  | 66.4 | 75 | 66.4 | 73 | 66.4 | 70 | 66.4 | 70 | 66.4 | 72 | 66.4 | 70 | 66.4 | 75
|  |  |  | 66.5 | 75 | 66.5 | 73 | 66.5 | 70 | 66.5 | 70 | 66.5 | 72 | 66.5 | 70 | 66.5 | 75
|  |  |  | 66.6 | 75 | 66.6 | 73 | 66.6 | 70 | 66.6 | 70 | 66.6 | 72 | 66.6 | 70 | 66.6 | 75
|  |  |  | 66.7 | 75 | 66.7 | 73 | 66.7 | 70 | 66.7 | 70 | 66.7 | 72 | 66.7 | 70 | 66.7 | 75
|  |  |  | 66.8 | 75 | 66.8 | 73 | 66.8 | 70 | 66.8 | 70 | 66.8 | 72 | 66.8 | 70 | 66.8 | 75
|  |  |  | 66.9 | 75 | 66.9 | 73 | 66.9 | 70 | 66.9 | 70 | 66.9 | 72 | 66.9 | 70 | 66.9 | 75
|  |  |  | 67 | 75 | 67 | 73 | 67 | 70 | 67 | 70 | 67 | 72 | 67 | 70 | 67 | 75
|  |  |  | 67.1 | 75 | 67.1 | 73 | 67.1 | 70 | 67.1 | 70 | 67.1 | 72 | 67.1 | 70 | 67.1 | 75
|  |  |  | 67.2 | 75 | 67.2 | 73 | 67.2 | 70 | 67.2 | 70 | 67.2 | 72 | 67.2 | 70 | 67.2 | 75
|  |  |  | 67.3 | 75 | 67.3 | 73 | 67.3 | 70 | 67.3 | 70 | 67.3 | 72 | 67.3 | 70 | 67.3 | 75
|  |  |  | 67.4 | 75 | 67.4 | 73 | 67.4 | 70 | 67.4 | 70 | 67.4 | 72 | 67.4 | 70 | 67.4 | 75
|  |  |  | 67.5 | 75 | 67.5 | 73 | 67.5 | 70 | 67.5 | 70 | 67.5 | 72 | 67.5 | 70 | 67.5 | 75
|  |  |  | 67.6 | 75 | 67.6 | 73 | 67.6 | 70 | 67.6 | 70 | 67.6 | 72 | 67.6 | 70 | 67.6 | 75
|  |  |  | 67.7 | 75 | 67.7 | 73 | 67.7 | 70 | 67.7 | 70 | 67.7 | 72 | 67.7 | 70 | 67.7 | 75
|  |  |  | 67.8 | 75 | 67.8 | 73 | 67.8 | 70 | 67.8 | 70 | 67.8 | 72 | 67.8 | 70 | 67.8 | 75
|  |  |  | 67.9 | 75 | 67.9 | 73 | 67.9 | 70 | 67.9 | 70 | 67.9 | 72 | 67.9 | 70 | 67.9 | 75
|  |  |  | 68 | 75 | 68 | 73 | 68 | 70 | 68 | 70 | 68 | 72 | 68 | 70 | 68 | 75
|  |  |  | 68.1 | 75 | 68.1 | 73 | 68.1 | 70 | 68.1 | 70 | 68.1 | 72 | 68.1 | 70 | 68.1 | 75
|  |  |  | 68.2 | 75 | 68.2 | 73 | 68.2 | 70 | 68.2 | 70 | 68.2 | 72 | 68.2 | 70 | 68.2 | 75
|  |  |  | 68.3 | 75 | 68.3 | 73 | 68.3 | 70 | 68.3 | 70 | 68.3 | 72 | 68.3 | 70 | 68.3 | 75
|  |  |  | 68.4 | 75 | 68.4 | 73 | 68.4 | 70 | 68.4 | 70 | 68.4 | 72 | 68.4 | 70 | 68.4 | 75
|  |  |  | 68.5 | 75 | 68.5 | 73 | 68.5 | 70 | 68.5 | 70 | 68.5 | 72 | 68.5 | 70 | 68.5 | 75
|  |  |  | 68.6 | 75 | 68.6 | 73 | 68.6 | 70 | 68.6 | 70 | 68.6 | 72 | 68.6 | 70 | 68.6 | 75
|  |  |  | 68.7 | 75 | 68.7 | 73 | 68.7 | 70 | 68.7 | 70 | 68.7 | 72 | 68.7 | 70 | 68.7 | 75
|  |  |  | 68.8 | 75 | 68.8 | 73 | 68.8 | 70 | 68.8 | 70 | 68.8 | 72 | 68.8 | 70 | 68.8 | 75
|  |  |  | 68.9 | 75 | 68.9 | 73 | 68.9 | 70 | 68.9 | 70 | 68.9 | 72 | 68.9 | 70 | 68.9 | 75
|  |  |  | 69 | 75 | 69 | 73 | 69 | 70 | 69 | 70 | 69 | 72 | 69 | 70 | 69 | 75
|  |  |  | 69.1 | 75 | 69.1 | 73 | 69.1 | 70 | 69.1 | 70 | 69.1 | 72 | 69.1 | 70 | 69.1 | 75
|  |  |  | 69.2 | 75 | 69.2 | 73 | 69.2 | 70 | 69.2 | 70 | 69.2 | 72 | 69.2 | 70 | 69.2 | 75
|  |  |  | 69.3 | 75 | 69.3 | 73 | 69.3 | 70 | 69.3 | 70 | 69.3 | 72 | 69.3 | 70 | 69.3 | 75
|  |  |  | 69.4 | 75 | 69.4 | 73 | 69.4 | 70 | 69.4 | 70 | 69.4 | 72 | 69.4 | 70 | 69.4 | 75
|  |  |  | 69.5 | 75 | 69.5 | 73 | 69.5 | 70 | 69.5 | 70 | 69.5 | 72 | 69.5 | 70 | 69.5 | 75
|  |  |  | 69.6 | 75 | 69.6 | 73 | 69.6 | 70 | 69.6 | 70 | 69.6 | 72 | 69.6 | 70 | 69.6 | 75
|  |  |  | 69.7 | 75 | 69.7 | 73 | 69.7 | 70 | 69.7 | 70 | 69.7 | 72 | 69.7 | 70 | 69.7 | 75
|  |  |  | 69.8 | 75 | 69.8 | 73 | 69.8 | 70 | 69.8 | 70 | 69.8 | 72 | 69.8 | 70 | 69.8 | 75
|  |  |  | 69.9 | 75 | 69.9 | 73 | 69.9 | 70 | 69.9 | 70 | 69.9 | 72 | 69.9 | 70 | 69.9 | 75
|  |  |  | 70 | 75 | 70 | 73 | 70 | 70 | 70 | 70 | 70 | 72 | 70 | 70 | 70 | 75
|  |  |  | 70.1 | 75 | 70.1 | 73 | 70.1 | 80 | 70.1 | 75 | 70.1 | 72 | 70.1 | 80 | 70.1 | 75
|  |  |  | 70.2 | 75 | 70.2 | 73 | 70.2 | 80 | 70.2 | 75 | 70.2 | 72 | 70.2 | 80 | 70.2 | 75
|  |  |  | 70.3 | 75 | 70.3 | 73 | 70.3 | 80 | 70.3 | 75 | 70.3 | 72 | 70.3 | 80 | 70.3 | 75
|  |  |  | 70.4 | 75 | 70.4 | 73 | 70.4 | 80 | 70.4 | 75 | 70.4 | 72 | 70.4 | 80 | 70.4 | 75
|  |  |  | 70.5 | 75 | 70.5 | 73 | 70.5 | 80 | 70.5 | 75 | 70.5 | 72 | 70.5 | 80 | 70.5 | 75
|  |  |  | 70.6 | 75 | 70.6 | 73 | 70.6 | 80 | 70.6 | 75 | 70.6 | 72 | 70.6 | 80 | 70.6 | 75
|  |  |  | 70.7 | 75 | 70.7 | 73 | 70.7 | 80 | 70.7 | 75 | 70.7 | 72 | 70.7 | 80 | 70.7 | 75
|  |  |  | 70.8 | 75 | 70.8 | 73 | 70.8 | 80 | 70.8 | 75 | 70.8 | 72 | 70.8 | 80 | 70.8 | 75
|  |  |  | 70.9 | 75 | 70.9 | 73 | 70.9 | 80 | 70.9 | 75 | 70.9 | 72 | 70.9 | 80 | 70.9 | 75
|  |  |  | 71 | 75 | 71 | 73 | 71 | 80 | 71 | 75 | 71 | 72 | 71 | 80 | 71 | 75
|  |  |  | 71.1 | 75 | 71.1 | 73 | 71.1 | 80 | 71.1 | 75 | 71.1 | 72 | 71.1 | 80 | 71.1 | 75
|  |  |  | 71.2 | 75 | 71.2 | 73 | 71.2 | 80 | 71.2 | 75 | 71.2 | 72 | 71.2 | 80 | 71.2 | 75
|  |  |  | 71.3 | 75 | 71.3 | 73 | 71.3 | 80 | 71.3 | 75 | 71.3 | 72 | 71.3 | 80 | 71.3 | 75
|  |  |  | 71.4 | 75 | 71.4 | 73 | 71.4 | 80 | 71.4 | 75 | 71.4 | 72 | 71.4 | 80 | 71.4 | 75
|  |  |  | 71.5 | 75 | 71.5 | 73 | 71.5 | 80 | 71.5 | 75 | 71.5 | 72 | 71.5 | 80 | 71.5 | 75
|  |  |  | 71.6 | 75 | 71.6 | 73 | 71.6 | 80 | 71.6 | 75 | 71.6 | 72 | 71.6 | 80 | 71.6 | 75
|  |  |  | 71.7 | 75 | 71.7 | 73 | 71.7 | 80 | 71.7 | 75 | 71.7 | 72 | 71.7 | 80 | 71.7 | 75
|  |  |  | 71.8 | 75 | 71.8 | 73 | 71.8 | 80 | 71.8 | 75 | 71.8 | 72 | 71.8 | 80 | 71.8 | 75
|  |  |  | 71.9 | 75 | 71.9 | 73 | 71.9 | 80 | 71.9 | 75 | 71.9 | 72 | 71.9 | 80 | 71.9 | 75
|  |  |  | 72 | 75 | 72 | 73 | 72 | 80 | 72 | 75 | 72 | 72 | 72 | 80 | 72 | 75
|  |  |  | 72.1 | 75 | 72.1 | 73 | 72.1 | 80 | 72.1 | 75 | 72.1 | 96 | 72.1 | 80 | 72.1 | 75
|  |  |  | 72.2 | 75 | 72.2 | 73 | 72.2 | 80 | 72.2 | 75 | 72.2 | 96 | 72.2 | 80 | 72.2 | 75
|  |  |  | 72.3 | 75 | 72.3 | 73 | 72.3 | 80 | 72.3 | 75 | 72.3 | 96 | 72.3 | 80 | 72.3 | 75
|  |  |  | 72.4 | 75 | 72.4 | 73 | 72.4 | 80 | 72.4 | 75 | 72.4 | 96 | 72.4 | 80 | 72.4 | 75
|  |  |  | 72.5 | 75 | 72.5 | 73 | 72.5 | 80 | 72.5 | 75 | 72.5 | 96 | 72.5 | 80 | 72.5 | 75
|  |  |  | 72.6 | 75 | 72.6 | 73 | 72.6 | 80 | 72.6 | 75 | 72.6 | 96 | 72.6 | 80 | 72.6 | 75
|  |  |  | 72.7 | 75 | 72.7 | 73 | 72.7 | 80 | 72.7 | 75 | 72.7 | 96 | 72.7 | 80 | 72.7 | 75
|  |  |  | 72.8 | 75 | 72.8 | 73 | 72.8 | 80 | 72.8 | 75 | 72.8 | 96 | 72.8 | 80 | 72.8 | 75
|  |  |  | 72.9 | 75 | 72.9 | 73 | 72.9 | 80 | 72.9 | 75 | 72.9 | 96 | 72.9 | 80 | 72.9 | 75
|  |  |  | 73 | 75 | 73 | 73 | 73 | 80 | 73 | 75 | 73 | 96 | 73 | 80 | 73 | 75
|  |  |  | 73.1 | 75 | 73.1 | 87 | 73.1 | 80 | 73.1 | 75 | 73.1 | 96 | 73.1 | 80 | 73.1 | 75
|  |  |  | 73.2 | 75 | 73.2 | 87 | 73.2 | 80 | 73.2 | 75 | 73.2 | 96 | 73.2 | 80 | 73.2 | 75
|  |  |  | 73.3 | 75 | 73.3 | 87 | 73.3 | 80 | 73.3 | 75 | 73.3 | 96 | 73.3 | 80 | 73.3 | 75
|  |  |  | 73.4 | 75 | 73.4 | 87 | 73.4 | 80 | 73.4 | 75 | 73.4 | 96 | 73.4 | 80 | 73.4 | 75
|  |  |  | 73.5 | 75 | 73.5 | 87 | 73.5 | 80 | 73.5 | 75 | 73.5 | 96 | 73.5 | 80 | 73.5 | 75
|  |  |  | 73.6 | 75 | 73.6 | 87 | 73.6 | 80 | 73.6 | 75 | 73.6 | 96 | 73.6 | 80 | 73.6 | 75
|  |  |  | 73.7 | 75 | 73.7 | 87 | 73.7 | 80 | 73.7 | 75 | 73.7 | 96 | 73.7 | 80 | 73.7 | 75
|  |  |  | 73.8 | 75 | 73.8 | 87 | 73.8 | 80 | 73.8 | 75 | 73.8 | 96 | 73.8 | 80 | 73.8 | 75
|  |  |  | 73.9 | 75 | 73.9 | 87 | 73.9 | 80 | 73.9 | 75 | 73.9 | 96 | 73.9 | 80 | 73.9 | 75
|  |  |  | 74 | 75 | 74 | 87 | 74 | 80 | 74 | 75 | 74 | 96 | 74 | 80 | 74 | 75
|  |  |  | 74.1 | 75 | 74.1 | 87 | 74.1 | 80 | 74.1 | 75 | 74.1 | 96 | 74.1 | 80 | 74.1 | 75
|  |  |  | 74.2 | 75 | 74.2 | 87 | 74.2 | 80 | 74.2 | 75 | 74.2 | 96 | 74.2 | 80 | 74.2 | 75
|  |  |  | 74.3 | 75 | 74.3 | 87 | 74.3 | 80 | 74.3 | 75 | 74.3 | 96 | 74.3 | 80 | 74.3 | 75
|  |  |  | 74.4 | 75 | 74.4 | 87 | 74.4 | 80 | 74.4 | 75 | 74.4 | 96 | 74.4 | 80 | 74.4 | 75
|  |  |  | 74.5 | 75 | 74.5 | 87 | 74.5 | 80 | 74.5 | 75 | 74.5 | 96 | 74.5 | 80 | 74.5 | 75
|  |  |  | 74.6 | 75 | 74.6 | 87 | 74.6 | 80 | 74.6 | 75 | 74.6 | 96 | 74.6 | 80 | 74.6 | 75
|  |  |  | 74.7 | 75 | 74.7 | 87 | 74.7 | 80 | 74.7 | 75 | 74.7 | 96 | 74.7 | 80 | 74.7 | 75
|  |  |  | 74.8 | 75 | 74.8 | 87 | 74.8 | 80 | 74.8 | 75 | 74.8 | 96 | 74.8 | 80 | 74.8 | 75
|  |  |  | 74.9 | 75 | 74.9 | 87 | 74.9 | 80 | 74.9 | 75 | 74.9 | 96 | 74.9 | 80 | 74.9 | 75
|  |  |  | 75 | 75 | 75 | 87 | 75 | 80 | 75 | 75 | 75 | 96 | 75 | 80 | 75 | 75
|  |  |  | 75.1 | 100 | 75.1 | 87 | 75.1 | 80 | 75.1 | 80 | 75.1 | 96 | 75.1 | 80 | 75.1 | 88
|  |  |  | 75.2 | 100 | 75.2 | 87 | 75.2 | 80 | 75.2 | 80 | 75.2 | 96 | 75.2 | 80 | 75.2 | 88
|  |  |  | 75.3 | 100 | 75.3 | 87 | 75.3 | 80 | 75.3 | 80 | 75.3 | 96 | 75.3 | 80 | 75.3 | 88
|  |  |  | 75.4 | 100 | 75.4 | 87 | 75.4 | 80 | 75.4 | 80 | 75.4 | 96 | 75.4 | 80 | 75.4 | 88
|  |  |  | 75.5 | 100 | 75.5 | 87 | 75.5 | 80 | 75.5 | 80 | 75.5 | 96 | 75.5 | 80 | 75.5 | 88
|  |  |  | 75.6 | 100 | 75.6 | 87 | 75.6 | 80 | 75.6 | 80 | 75.6 | 96 | 75.6 | 80 | 75.6 | 88
|  |  |  | 75.7 | 100 | 75.7 | 87 | 75.7 | 80 | 75.7 | 80 | 75.7 | 96 | 75.7 | 80 | 75.7 | 88
|  |  |  | 75.8 | 100 | 75.8 | 87 | 75.8 | 80 | 75.8 | 80 | 75.8 | 96 | 75.8 | 80 | 75.8 | 88
|  |  |  | 75.9 | 100 | 75.9 | 87 | 75.9 | 80 | 75.9 | 80 | 75.9 | 96 | 75.9 | 80 | 75.9 | 88
|  |  |  | 76 | 100 | 76 | 87 | 76 | 80 | 76 | 80 | 76 | 96 | 76 | 80 | 76 | 88
|  |  |  | 76.1 | 100 | 76.1 | 87 | 76.1 | 80 | 76.1 | 80 | 76.1 | 96 | 76.1 | 80 | 76.1 | 88
|  |  |  | 76.2 | 100 | 76.2 | 87 | 76.2 | 80 | 76.2 | 80 | 76.2 | 96 | 76.2 | 80 | 76.2 | 88
|  |  |  | 76.3 | 100 | 76.3 | 87 | 76.3 | 80 | 76.3 | 80 | 76.3 | 96 | 76.3 | 80 | 76.3 | 88
|  |  |  | 76.4 | 100 | 76.4 | 87 | 76.4 | 80 | 76.4 | 80 | 76.4 | 96 | 76.4 | 80 | 76.4 | 88
|  |  |  | 76.5 | 100 | 76.5 | 87 | 76.5 | 80 | 76.5 | 80 | 76.5 | 96 | 76.5 | 80 | 76.5 | 88
|  |  |  | 76.6 | 100 | 76.6 | 87 | 76.6 | 80 | 76.6 | 80 | 76.6 | 96 | 76.6 | 80 | 76.6 | 88
|  |  |  | 76.7 | 100 | 76.7 | 87 | 76.7 | 80 | 76.7 | 80 | 76.7 | 96 | 76.7 | 80 | 76.7 | 88
|  |  |  | 76.8 | 100 | 76.8 | 87 | 76.8 | 80 | 76.8 | 80 | 76.8 | 96 | 76.8 | 80 | 76.8 | 88
|  |  |  | 76.9 | 100 | 76.9 | 87 | 76.9 | 80 | 76.9 | 80 | 76.9 | 96 | 76.9 | 80 | 76.9 | 88
|  |  |  | 77 | 100 | 77 | 87 | 77 | 80 | 77 | 80 | 77 | 96 | 77 | 80 | 77 | 88
|  |  |  | 77.1 | 100 | 77.1 | 87 | 77.1 | 80 | 77.1 | 80 | 77.1 | 96 | 77.1 | 80 | 77.1 | 88
|  |  |  | 77.2 | 100 | 77.2 | 87 | 77.2 | 80 | 77.2 | 80 | 77.2 | 96 | 77.2 | 80 | 77.2 | 88
|  |  |  | 77.3 | 100 | 77.3 | 87 | 77.3 | 80 | 77.3 | 80 | 77.3 | 96 | 77.3 | 80 | 77.3 | 88
|  |  |  | 77.4 | 100 | 77.4 | 87 | 77.4 | 80 | 77.4 | 80 | 77.4 | 96 | 77.4 | 80 | 77.4 | 88
|  |  |  | 77.5 | 100 | 77.5 | 87 | 77.5 | 80 | 77.5 | 80 | 77.5 | 96 | 77.5 | 80 | 77.5 | 88
|  |  |  | 77.6 | 100 | 77.6 | 87 | 77.6 | 80 | 77.6 | 80 | 77.6 | 96 | 77.6 | 80 | 77.6 | 88
|  |  |  | 77.7 | 100 | 77.7 | 87 | 77.7 | 80 | 77.7 | 80 | 77.7 | 96 | 77.7 | 80 | 77.7 | 88
|  |  |  | 77.8 | 100 | 77.8 | 87 | 77.8 | 80 | 77.8 | 80 | 77.8 | 96 | 77.8 | 80 | 77.8 | 88
|  |  |  | 77.9 | 100 | 77.9 | 87 | 77.9 | 80 | 77.9 | 80 | 77.9 | 96 | 77.9 | 80 | 77.9 | 88
|  |  |  | 78 | 100 | 78 | 87 | 78 | 80 | 78 | 80 | 78 | 96 | 78 | 80 | 78 | 88
|  |  |  | 78.1 | 100 | 78.1 | 87 | 78.1 | 80 | 78.1 | 80 | 78.1 | 96 | 78.1 | 80 | 78.1 | 88
|  |  |  | 78.2 | 100 | 78.2 | 87 | 78.2 | 80 | 78.2 | 80 | 78.2 | 96 | 78.2 | 80 | 78.2 | 88
|  |  |  | 78.3 | 100 | 78.3 | 87 | 78.3 | 80 | 78.3 | 80 | 78.3 | 96 | 78.3 | 80 | 78.3 | 88
|  |  |  | 78.4 | 100 | 78.4 | 87 | 78.4 | 80 | 78.4 | 80 | 78.4 | 96 | 78.4 | 80 | 78.4 | 88
|  |  |  | 78.5 | 100 | 78.5 | 87 | 78.5 | 80 | 78.5 | 80 | 78.5 | 96 | 78.5 | 80 | 78.5 | 88
|  |  |  | 78.6 | 100 | 78.6 | 87 | 78.6 | 80 | 78.6 | 80 | 78.6 | 96 | 78.6 | 80 | 78.6 | 88
|  |  |  | 78.7 | 100 | 78.7 | 87 | 78.7 | 80 | 78.7 | 80 | 78.7 | 96 | 78.7 | 80 | 78.7 | 88
|  |  |  | 78.8 | 100 | 78.8 | 87 | 78.8 | 80 | 78.8 | 80 | 78.8 | 96 | 78.8 | 80 | 78.8 | 88
|  |  |  | 78.9 | 100 | 78.9 | 87 | 78.9 | 80 | 78.9 | 80 | 78.9 | 96 | 78.9 | 80 | 78.9 | 88
|  |  |  | 79 | 100 | 79 | 87 | 79 | 80 | 79 | 80 | 79 | 96 | 79 | 80 | 79 | 88
|  |  |  | 79.1 | 100 | 79.1 | 87 | 79.1 | 80 | 79.1 | 80 | 79.1 | 96 | 79.1 | 80 | 79.1 | 88
|  |  |  | 79.2 | 100 | 79.2 | 87 | 79.2 | 80 | 79.2 | 80 | 79.2 | 96 | 79.2 | 80 | 79.2 | 88
|  |  |  | 79.3 | 100 | 79.3 | 87 | 79.3 | 80 | 79.3 | 80 | 79.3 | 96 | 79.3 | 80 | 79.3 | 88
|  |  |  | 79.4 | 100 | 79.4 | 87 | 79.4 | 80 | 79.4 | 80 | 79.4 | 96 | 79.4 | 80 | 79.4 | 88
|  |  |  | 79.5 | 100 | 79.5 | 87 | 79.5 | 80 | 79.5 | 80 | 79.5 | 96 | 79.5 | 80 | 79.5 | 88
|  |  |  | 79.6 | 100 | 79.6 | 87 | 79.6 | 80 | 79.6 | 80 | 79.6 | 96 | 79.6 | 80 | 79.6 | 88
|  |  |  | 79.7 | 100 | 79.7 | 87 | 79.7 | 80 | 79.7 | 80 | 79.7 | 96 | 79.7 | 80 | 79.7 | 88
|  |  |  | 79.8 | 100 | 79.8 | 87 | 79.8 | 80 | 79.8 | 80 | 79.8 | 96 | 79.8 | 80 | 79.8 | 88
|  |  |  | 79.9 | 100 | 79.9 | 87 | 79.9 | 80 | 79.9 | 80 | 79.9 | 96 | 79.9 | 80 | 79.9 | 88
|  |  |  | 80 | 100 | 80 | 87 | 80 | 80 | 80 | 80 | 80 | 96 | 80 | 80 | 80 | 88
|  |  |  | 80.1 | 100 | 80.1 | 87 | 80.1 | 95 | 80.1 | 90 | 80.1 | 96 | 80.1 | 90 | 80.1 | 88
|  |  |  | 80.2 | 100 | 80.2 | 87 | 80.2 | 95 | 80.2 | 90 | 80.2 | 96 | 80.2 | 90 | 80.2 | 88
|  |  |  | 80.3 | 100 | 80.3 | 87 | 80.3 | 95 | 80.3 | 90 | 80.3 | 96 | 80.3 | 90 | 80.3 | 88
|  |  |  | 80.4 | 100 | 80.4 | 87 | 80.4 | 95 | 80.4 | 90 | 80.4 | 96 | 80.4 | 90 | 80.4 | 88
|  |  |  | 80.5 | 100 | 80.5 | 87 | 80.5 | 95 | 80.5 | 90 | 80.5 | 96 | 80.5 | 90 | 80.5 | 88
|  |  |  | 80.6 | 100 | 80.6 | 87 | 80.6 | 95 | 80.6 | 90 | 80.6 | 96 | 80.6 | 90 | 80.6 | 88
|  |  |  | 80.7 | 100 | 80.7 | 87 | 80.7 | 95 | 80.7 | 90 | 80.7 | 96 | 80.7 | 90 | 80.7 | 88
|  |  |  | 80.8 | 100 | 80.8 | 87 | 80.8 | 95 | 80.8 | 90 | 80.8 | 96 | 80.8 | 90 | 80.8 | 88
|  |  |  | 80.9 | 100 | 80.9 | 87 | 80.9 | 95 | 80.9 | 90 | 80.9 | 96 | 80.9 | 90 | 80.9 | 88
|  |  |  | 81 | 100 | 81 | 87 | 81 | 95 | 81 | 90 | 81 | 96 | 81 | 90 | 81 | 88
|  |  |  | 81.1 | 100 | 81.1 | 87 | 81.1 | 95 | 81.1 | 90 | 81.1 | 96 | 81.1 | 90 | 81.1 | 88
|  |  |  | 81.2 | 100 | 81.2 | 87 | 81.2 | 95 | 81.2 | 90 | 81.2 | 96 | 81.2 | 90 | 81.2 | 88
|  |  |  | 81.3 | 100 | 81.3 | 87 | 81.3 | 95 | 81.3 | 90 | 81.3 | 96 | 81.3 | 90 | 81.3 | 88
|  |  |  | 81.4 | 100 | 81.4 | 87 | 81.4 | 95 | 81.4 | 90 | 81.4 | 96 | 81.4 | 90 | 81.4 | 88
|  |  |  | 81.5 | 100 | 81.5 | 87 | 81.5 | 95 | 81.5 | 90 | 81.5 | 96 | 81.5 | 90 | 81.5 | 88
|  |  |  | 81.6 | 100 | 81.6 | 87 | 81.6 | 95 | 81.6 | 90 | 81.6 | 96 | 81.6 | 90 | 81.6 | 88
|  |  |  | 81.7 | 100 | 81.7 | 87 | 81.7 | 95 | 81.7 | 90 | 81.7 | 96 | 81.7 | 90 | 81.7 | 88
|  |  |  | 81.8 | 100 | 81.8 | 87 | 81.8 | 95 | 81.8 | 90 | 81.8 | 96 | 81.8 | 90 | 81.8 | 88
|  |  |  | 81.9 | 100 | 81.9 | 87 | 81.9 | 95 | 81.9 | 90 | 81.9 | 96 | 81.9 | 90 | 81.9 | 88
|  |  |  | 82 | 100 | 82 | 87 | 82 | 95 | 82 | 90 | 82 | 96 | 82 | 90 | 82 | 88
|  |  |  | 82.1 | 100 | 82.1 | 87 | 82.1 | 95 | 82.1 | 90 | 82.1 | 96 | 82.1 | 90 | 82.1 | 88
|  |  |  | 82.2 | 100 | 82.2 | 87 | 82.2 | 95 | 82.2 | 90 | 82.2 | 96 | 82.2 | 90 | 82.2 | 88
|  |  |  | 82.3 | 100 | 82.3 | 87 | 82.3 | 95 | 82.3 | 90 | 82.3 | 96 | 82.3 | 90 | 82.3 | 88
|  |  |  | 82.4 | 100 | 82.4 | 87 | 82.4 | 95 | 82.4 | 90 | 82.4 | 96 | 82.4 | 90 | 82.4 | 88
|  |  |  | 82.5 | 100 | 82.5 | 87 | 82.5 | 95 | 82.5 | 90 | 82.5 | 96 | 82.5 | 90 | 82.5 | 88
|  |  |  | 82.6 | 100 | 82.6 | 87 | 82.6 | 95 | 82.6 | 90 | 82.6 | 96 | 82.6 | 90 | 82.6 | 88
|  |  |  | 82.7 | 100 | 82.7 | 87 | 82.7 | 95 | 82.7 | 90 | 82.7 | 96 | 82.7 | 90 | 82.7 | 88
|  |  |  | 82.8 | 100 | 82.8 | 87 | 82.8 | 95 | 82.8 | 90 | 82.8 | 96 | 82.8 | 90 | 82.8 | 88
|  |  |  | 82.9 | 100 | 82.9 | 87 | 82.9 | 95 | 82.9 | 90 | 82.9 | 96 | 82.9 | 90 | 82.9 | 88
|  |  |  | 83 | 100 | 83 | 87 | 83 | 95 | 83 | 90 | 83 | 96 | 83 | 90 | 83 | 88
|  |  |  | 83.1 | 100 | 83.1 | 87 | 83.1 | 95 | 83.1 | 90 | 83.1 | 96 | 83.1 | 90 | 83.1 | 88
|  |  |  | 83.2 | 100 | 83.2 | 87 | 83.2 | 95 | 83.2 | 90 | 83.2 | 96 | 83.2 | 90 | 83.2 | 88
|  |  |  | 83.3 | 100 | 83.3 | 87 | 83.3 | 95 | 83.3 | 90 | 83.3 | 96 | 83.3 | 90 | 83.3 | 88
|  |  |  | 83.4 | 100 | 83.4 | 87 | 83.4 | 95 | 83.4 | 90 | 83.4 | 96 | 83.4 | 90 | 83.4 | 88
|  |  |  | 83.5 | 100 | 83.5 | 87 | 83.5 | 95 | 83.5 | 90 | 83.5 | 96 | 83.5 | 90 | 83.5 | 88
|  |  |  | 83.6 | 100 | 83.6 | 87 | 83.6 | 95 | 83.6 | 90 | 83.6 | 96 | 83.6 | 90 | 83.6 | 88
|  |  |  | 83.7 | 100 | 83.7 | 87 | 83.7 | 95 | 83.7 | 90 | 83.7 | 96 | 83.7 | 90 | 83.7 | 88
|  |  |  | 83.8 | 100 | 83.8 | 87 | 83.8 | 95 | 83.8 | 90 | 83.8 | 96 | 83.8 | 90 | 83.8 | 88
|  |  |  | 83.9 | 100 | 83.9 | 87 | 83.9 | 95 | 83.9 | 90 | 83.9 | 96 | 83.9 | 90 | 83.9 | 88
|  |  |  | 84 | 100 | 84 | 87 | 84 | 95 | 84 | 90 | 84 | 96 | 84 | 90 | 84 | 88
|  |  |  | 84.1 | 100 | 84.1 | 87 | 84.1 | 95 | 84.1 | 90 | 84.1 | 96 | 84.1 | 90 | 84.1 | 88
|  |  |  | 84.2 | 100 | 84.2 | 87 | 84.2 | 95 | 84.2 | 90 | 84.2 | 96 | 84.2 | 90 | 84.2 | 88
|  |  |  | 84.3 | 100 | 84.3 | 87 | 84.3 | 95 | 84.3 | 90 | 84.3 | 96 | 84.3 | 90 | 84.3 | 88
|  |  |  | 84.4 | 100 | 84.4 | 87 | 84.4 | 95 | 84.4 | 90 | 84.4 | 96 | 84.4 | 90 | 84.4 | 88
|  |  |  | 84.5 | 100 | 84.5 | 87 | 84.5 | 95 | 84.5 | 90 | 84.5 | 96 | 84.5 | 90 | 84.5 | 88
|  |  |  | 84.6 | 100 | 84.6 | 87 | 84.6 | 95 | 84.6 | 90 | 84.6 | 96 | 84.6 | 90 | 84.6 | 88
|  |  |  | 84.7 | 100 | 84.7 | 87 | 84.7 | 95 | 84.7 | 90 | 84.7 | 96 | 84.7 | 90 | 84.7 | 88
|  |  |  | 84.8 | 100 | 84.8 | 87 | 84.8 | 95 | 84.8 | 90 | 84.8 | 96 | 84.8 | 90 | 84.8 | 88
|  |  |  | 84.9 | 100 | 84.9 | 87 | 84.9 | 95 | 84.9 | 90 | 84.9 | 96 | 84.9 | 90 | 84.9 | 88
|  |  |  | 85 | 100 | 85 | 87 | 85 | 95 | 85 | 90 | 85 | 96 | 85 | 90 | 85 | 88
|  |  |  | 85.1 | 100 | 85.1 | 87 | 85.1 | 95 | 85.1 | 90 | 85.1 | 96 | 85.1 | 90 | 85.1 | 88
|  |  |  | 85.2 | 100 | 85.2 | 87 | 85.2 | 95 | 85.2 | 90 | 85.2 | 96 | 85.2 | 90 | 85.2 | 88
|  |  |  | 85.3 | 100 | 85.3 | 87 | 85.3 | 95 | 85.3 | 90 | 85.3 | 96 | 85.3 | 90 | 85.3 | 88
|  |  |  | 85.4 | 100 | 85.4 | 87 | 85.4 | 95 | 85.4 | 90 | 85.4 | 96 | 85.4 | 90 | 85.4 | 88
|  |  |  | 85.5 | 100 | 85.5 | 87 | 85.5 | 95 | 85.5 | 90 | 85.5 | 96 | 85.5 | 90 | 85.5 | 88
|  |  |  | 85.6 | 100 | 85.6 | 87 | 85.6 | 95 | 85.6 | 90 | 85.6 | 96 | 85.6 | 90 | 85.6 | 88
|  |  |  | 85.7 | 100 | 85.7 | 87 | 85.7 | 95 | 85.7 | 90 | 85.7 | 96 | 85.7 | 90 | 85.7 | 88
|  |  |  | 85.8 | 100 | 85.8 | 87 | 85.8 | 95 | 85.8 | 90 | 85.8 | 96 | 85.8 | 90 | 85.8 | 88
|  |  |  | 85.9 | 100 | 85.9 | 87 | 85.9 | 95 | 85.9 | 90 | 85.9 | 96 | 85.9 | 90 | 85.9 | 88
|  |  |  | 86 | 100 | 86 | 87 | 86 | 95 | 86 | 90 | 86 | 96 | 86 | 90 | 86 | 88
|  |  |  | 86.1 | 100 | 86.1 | 87 | 86.1 | 95 | 86.1 | 90 | 86.1 | 96 | 86.1 | 90 | 86.1 | 88
|  |  |  | 86.2 | 100 | 86.2 | 87 | 86.2 | 95 | 86.2 | 90 | 86.2 | 96 | 86.2 | 90 | 86.2 | 88
|  |  |  | 86.3 | 100 | 86.3 | 87 | 86.3 | 95 | 86.3 | 90 | 86.3 | 96 | 86.3 | 90 | 86.3 | 88
|  |  |  | 86.4 | 100 | 86.4 | 87 | 86.4 | 95 | 86.4 | 90 | 86.4 | 96 | 86.4 | 90 | 86.4 | 88
|  |  |  | 86.5 | 100 | 86.5 | 87 | 86.5 | 95 | 86.5 | 90 | 86.5 | 96 | 86.5 | 90 | 86.5 | 88
|  |  |  | 86.6 | 100 | 86.6 | 87 | 86.6 | 95 | 86.6 | 90 | 86.6 | 96 | 86.6 | 90 | 86.6 | 88
|  |  |  | 86.7 | 100 | 86.7 | 87 | 86.7 | 95 | 86.7 | 90 | 86.7 | 96 | 86.7 | 90 | 86.7 | 88
|  |  |  | 86.8 | 100 | 86.8 | 87 | 86.8 | 95 | 86.8 | 90 | 86.8 | 96 | 86.8 | 90 | 86.8 | 88
|  |  |  | 86.9 | 100 | 86.9 | 87 | 86.9 | 95 | 86.9 | 90 | 86.9 | 96 | 86.9 | 90 | 86.9 | 88
|  |  |  | 87 | 100 | 87 | 87 | 87 | 95 | 87 | 90 | 87 | 96 | 87 | 90 | 87 | 88
|  |  |  | 87.1 | 100 | 87.1 | 100 | 87.1 | 95 | 87.1 | 90 | 87.1 | 96 | 87.1 | 90 | 87.1 | 88
|  |  |  | 87.2 | 100 | 87.2 | 100 | 87.2 | 95 | 87.2 | 90 | 87.2 | 96 | 87.2 | 90 | 87.2 | 88
|  |  |  | 87.3 | 100 | 87.3 | 100 | 87.3 | 95 | 87.3 | 90 | 87.3 | 96 | 87.3 | 90 | 87.3 | 88
|  |  |  | 87.4 | 100 | 87.4 | 100 | 87.4 | 95 | 87.4 | 90 | 87.4 | 96 | 87.4 | 90 | 87.4 | 88
|  |  |  | 87.5 | 100 | 87.5 | 100 | 87.5 | 95 | 87.5 | 90 | 87.5 | 96 | 87.5 | 90 | 87.5 | 88
|  |  |  | 87.6 | 100 | 87.6 | 100 | 87.6 | 95 | 87.6 | 90 | 87.6 | 96 | 87.6 | 90 | 87.6 | 88
|  |  |  | 87.7 | 100 | 87.7 | 100 | 87.7 | 95 | 87.7 | 90 | 87.7 | 96 | 87.7 | 90 | 87.7 | 88
|  |  |  | 87.8 | 100 | 87.8 | 100 | 87.8 | 95 | 87.8 | 90 | 87.8 | 96 | 87.8 | 90 | 87.8 | 88
|  |  |  | 87.9 | 100 | 87.9 | 100 | 87.9 | 95 | 87.9 | 90 | 87.9 | 96 | 87.9 | 90 | 87.9 | 88
|  |  |  | 88 | 100 | 88 | 100 | 88 | 95 | 88 | 90 | 88 | 96 | 88 | 90 | 88 | 88
|  |  |  | 88.1 | 100 | 88.1 | 100 | 88.1 | 95 | 88.1 | 90 | 88.1 | 96 | 88.1 | 90 | 88.1 | 100
|  |  |  | 88.2 | 100 | 88.2 | 100 | 88.2 | 95 | 88.2 | 90 | 88.2 | 96 | 88.2 | 90 | 88.2 | 100
|  |  |  | 88.3 | 100 | 88.3 | 100 | 88.3 | 95 | 88.3 | 90 | 88.3 | 96 | 88.3 | 90 | 88.3 | 100
|  |  |  | 88.4 | 100 | 88.4 | 100 | 88.4 | 95 | 88.4 | 90 | 88.4 | 96 | 88.4 | 90 | 88.4 | 100
|  |  |  | 88.5 | 100 | 88.5 | 100 | 88.5 | 95 | 88.5 | 90 | 88.5 | 96 | 88.5 | 90 | 88.5 | 100
|  |  |  | 88.6 | 100 | 88.6 | 100 | 88.6 | 95 | 88.6 | 90 | 88.6 | 96 | 88.6 | 90 | 88.6 | 100
|  |  |  | 88.7 | 100 | 88.7 | 100 | 88.7 | 95 | 88.7 | 90 | 88.7 | 96 | 88.7 | 90 | 88.7 | 100
|  |  |  | 88.8 | 100 | 88.8 | 100 | 88.8 | 95 | 88.8 | 90 | 88.8 | 96 | 88.8 | 90 | 88.8 | 100
|  |  |  | 88.9 | 100 | 88.9 | 100 | 88.9 | 95 | 88.9 | 90 | 88.9 | 96 | 88.9 | 90 | 88.9 | 100
|  |  |  | 89 | 100 | 89 | 100 | 89 | 95 | 89 | 90 | 89 | 96 | 89 | 90 | 89 | 100
|  |  |  | 89.1 | 100 | 89.1 | 100 | 89.1 | 95 | 89.1 | 90 | 89.1 | 96 | 89.1 | 90 | 89.1 | 100
|  |  |  | 89.2 | 100 | 89.2 | 100 | 89.2 | 95 | 89.2 | 90 | 89.2 | 96 | 89.2 | 90 | 89.2 | 100
|  |  |  | 89.3 | 100 | 89.3 | 100 | 89.3 | 95 | 89.3 | 90 | 89.3 | 96 | 89.3 | 90 | 89.3 | 100
|  |  |  | 89.4 | 100 | 89.4 | 100 | 89.4 | 95 | 89.4 | 90 | 89.4 | 96 | 89.4 | 90 | 89.4 | 100
|  |  |  | 89.5 | 100 | 89.5 | 100 | 89.5 | 95 | 89.5 | 90 | 89.5 | 96 | 89.5 | 90 | 89.5 | 100
|  |  |  | 89.6 | 100 | 89.6 | 100 | 89.6 | 95 | 89.6 | 90 | 89.6 | 96 | 89.6 | 90 | 89.6 | 100
|  |  |  | 89.7 | 100 | 89.7 | 100 | 89.7 | 95 | 89.7 | 90 | 89.7 | 96 | 89.7 | 90 | 89.7 | 100
|  |  |  | 89.8 | 100 | 89.8 | 100 | 89.8 | 95 | 89.8 | 90 | 89.8 | 96 | 89.8 | 90 | 89.8 | 100
|  |  |  | 89.9 | 100 | 89.9 | 100 | 89.9 | 95 | 89.9 | 90 | 89.9 | 96 | 89.9 | 90 | 89.9 | 100
|  |  |  | 90 | 100 | 90 | 100 | 90 | 95 | 90 | 90 | 90 | 96 | 90 | 90 | 90 | 100
|  |  |  | 90.1 | 100 | 90.1 | 100 | 90.1 | 95 | 90.1 | 100 | 90.1 | 96 | 90.1 | 100 | 90.1 | 100
|  |  |  | 90.2 | 100 | 90.2 | 100 | 90.2 | 95 | 90.2 | 100 | 90.2 | 96 | 90.2 | 100 | 90.2 | 100
|  |  |  | 90.3 | 100 | 90.3 | 100 | 90.3 | 95 | 90.3 | 100 | 90.3 | 96 | 90.3 | 100 | 90.3 | 100
|  |  |  | 90.4 | 100 | 90.4 | 100 | 90.4 | 95 | 90.4 | 100 | 90.4 | 96 | 90.4 | 100 | 90.4 | 100
|  |  |  | 90.5 | 100 | 90.5 | 100 | 90.5 | 95 | 90.5 | 100 | 90.5 | 96 | 90.5 | 100 | 90.5 | 100
|  |  |  | 90.6 | 100 | 90.6 | 100 | 90.6 | 95 | 90.6 | 100 | 90.6 | 96 | 90.6 | 100 | 90.6 | 100
|  |  |  | 90.7 | 100 | 90.7 | 100 | 90.7 | 95 | 90.7 | 100 | 90.7 | 96 | 90.7 | 100 | 90.7 | 100
|  |  |  | 90.8 | 100 | 90.8 | 100 | 90.8 | 95 | 90.8 | 100 | 90.8 | 96 | 90.8 | 100 | 90.8 | 100
|  |  |  | 90.9 | 100 | 90.9 | 100 | 90.9 | 95 | 90.9 | 100 | 90.9 | 96 | 90.9 | 100 | 90.9 | 100
|  |  |  | 91 | 100 | 91 | 100 | 91 | 95 | 91 | 100 | 91 | 96 | 91 | 100 | 91 | 100
|  |  |  | 91.1 | 100 | 91.1 | 100 | 91.1 | 95 | 91.1 | 100 | 91.1 | 96 | 91.1 | 100 | 91.1 | 100
|  |  |  | 91.2 | 100 | 91.2 | 100 | 91.2 | 95 | 91.2 | 100 | 91.2 | 96 | 91.2 | 100 | 91.2 | 100
|  |  |  | 91.3 | 100 | 91.3 | 100 | 91.3 | 95 | 91.3 | 100 | 91.3 | 96 | 91.3 | 100 | 91.3 | 100
|  |  |  | 91.4 | 100 | 91.4 | 100 | 91.4 | 95 | 91.4 | 100 | 91.4 | 96 | 91.4 | 100 | 91.4 | 100
|  |  |  | 91.5 | 100 | 91.5 | 100 | 91.5 | 95 | 91.5 | 100 | 91.5 | 96 | 91.5 | 100 | 91.5 | 100
|  |  |  | 91.6 | 100 | 91.6 | 100 | 91.6 | 95 | 91.6 | 100 | 91.6 | 96 | 91.6 | 100 | 91.6 | 100
|  |  |  | 91.7 | 100 | 91.7 | 100 | 91.7 | 95 | 91.7 | 100 | 91.7 | 96 | 91.7 | 100 | 91.7 | 100
|  |  |  | 91.8 | 100 | 91.8 | 100 | 91.8 | 95 | 91.8 | 100 | 91.8 | 96 | 91.8 | 100 | 91.8 | 100
|  |  |  | 91.9 | 100 | 91.9 | 100 | 91.9 | 95 | 91.9 | 100 | 91.9 | 96 | 91.9 | 100 | 91.9 | 100
|  |  |  | 92 | 100 | 92 | 100 | 92 | 95 | 92 | 100 | 92 | 96 | 92 | 100 | 92 | 100
|  |  |  | 92.1 | 100 | 92.1 | 100 | 92.1 | 95 | 92.1 | 100 | 92.1 | 96 | 92.1 | 100 | 92.1 | 100
|  |  |  | 92.2 | 100 | 92.2 | 100 | 92.2 | 95 | 92.2 | 100 | 92.2 | 96 | 92.2 | 100 | 92.2 | 100
|  |  |  | 92.3 | 100 | 92.3 | 100 | 92.3 | 95 | 92.3 | 100 | 92.3 | 96 | 92.3 | 100 | 92.3 | 100
|  |  |  | 92.4 | 100 | 92.4 | 100 | 92.4 | 95 | 92.4 | 100 | 92.4 | 96 | 92.4 | 100 | 92.4 | 100
|  |  |  | 92.5 | 100 | 92.5 | 100 | 92.5 | 95 | 92.5 | 100 | 92.5 | 96 | 92.5 | 100 | 92.5 | 100
|  |  |  | 92.6 | 100 | 92.6 | 100 | 92.6 | 95 | 92.6 | 100 | 92.6 | 96 | 92.6 | 100 | 92.6 | 100
|  |  |  | 92.7 | 100 | 92.7 | 100 | 92.7 | 95 | 92.7 | 100 | 92.7 | 96 | 92.7 | 100 | 92.7 | 100
|  |  |  | 92.8 | 100 | 92.8 | 100 | 92.8 | 95 | 92.8 | 100 | 92.8 | 96 | 92.8 | 100 | 92.8 | 100
|  |  |  | 92.9 | 100 | 92.9 | 100 | 92.9 | 95 | 92.9 | 100 | 92.9 | 96 | 92.9 | 100 | 92.9 | 100
|  |  |  | 93 | 100 | 93 | 100 | 93 | 95 | 93 | 100 | 93 | 96 | 93 | 100 | 93 | 100
|  |  |  | 93.1 | 100 | 93.1 | 100 | 93.1 | 95 | 93.1 | 100 | 93.1 | 96 | 93.1 | 100 | 93.1 | 100
|  |  |  | 93.2 | 100 | 93.2 | 100 | 93.2 | 95 | 93.2 | 100 | 93.2 | 96 | 93.2 | 100 | 93.2 | 100
|  |  |  | 93.3 | 100 | 93.3 | 100 | 93.3 | 95 | 93.3 | 100 | 93.3 | 96 | 93.3 | 100 | 93.3 | 100
|  |  |  | 93.4 | 100 | 93.4 | 100 | 93.4 | 95 | 93.4 | 100 | 93.4 | 96 | 93.4 | 100 | 93.4 | 100
|  |  |  | 93.5 | 100 | 93.5 | 100 | 93.5 | 95 | 93.5 | 100 | 93.5 | 96 | 93.5 | 100 | 93.5 | 100
|  |  |  | 93.6 | 100 | 93.6 | 100 | 93.6 | 95 | 93.6 | 100 | 93.6 | 96 | 93.6 | 100 | 93.6 | 100
|  |  |  | 93.7 | 100 | 93.7 | 100 | 93.7 | 95 | 93.7 | 100 | 93.7 | 96 | 93.7 | 100 | 93.7 | 100
|  |  |  | 93.8 | 100 | 93.8 | 100 | 93.8 | 95 | 93.8 | 100 | 93.8 | 96 | 93.8 | 100 | 93.8 | 100
|  |  |  | 93.9 | 100 | 93.9 | 100 | 93.9 | 95 | 93.9 | 100 | 93.9 | 96 | 93.9 | 100 | 93.9 | 100
|  |  |  | 94 | 100 | 94 | 100 | 94 | 95 | 94 | 100 | 94 | 96 | 94 | 100 | 94 | 100
|  |  |  | 94.1 | 100 | 94.1 | 100 | 94.1 | 95 | 94.1 | 100 | 94.1 | 96 | 94.1 | 100 | 94.1 | 100
|  |  |  | 94.2 | 100 | 94.2 | 100 | 94.2 | 95 | 94.2 | 100 | 94.2 | 96 | 94.2 | 100 | 94.2 | 100
|  |  |  | 94.3 | 100 | 94.3 | 100 | 94.3 | 95 | 94.3 | 100 | 94.3 | 96 | 94.3 | 100 | 94.3 | 100
|  |  |  | 94.4 | 100 | 94.4 | 100 | 94.4 | 95 | 94.4 | 100 | 94.4 | 96 | 94.4 | 100 | 94.4 | 100
|  |  |  | 94.5 | 100 | 94.5 | 100 | 94.5 | 95 | 94.5 | 100 | 94.5 | 96 | 94.5 | 100 | 94.5 | 100
|  |  |  | 94.6 | 100 | 94.6 | 100 | 94.6 | 95 | 94.6 | 100 | 94.6 | 96 | 94.6 | 100 | 94.6 | 100
|  |  |  | 94.7 | 100 | 94.7 | 100 | 94.7 | 95 | 94.7 | 100 | 94.7 | 96 | 94.7 | 100 | 94.7 | 100
|  |  |  | 94.8 | 100 | 94.8 | 100 | 94.8 | 95 | 94.8 | 100 | 94.8 | 96 | 94.8 | 100 | 94.8 | 100
|  |  |  | 94.9 | 100 | 94.9 | 100 | 94.9 | 95 | 94.9 | 100 | 94.9 | 96 | 94.9 | 100 | 94.9 | 100
|  |  |  | 95 | 100 | 95 | 100 | 95 | 95 | 95 | 100 | 95 | 96 | 95 | 100 | 95 | 100
|  |  |  | 95.1 | 100 | 95.1 | 100 | 95.1 | 110 | 95.1 | 100 | 95.1 | 96 | 95.1 | 100 | 95.1 | 100
|  |  |  | 95.2 | 100 | 95.2 | 100 | 95.2 | 110 | 95.2 | 100 | 95.2 | 96 | 95.2 | 100 | 95.2 | 100
|  |  |  | 95.3 | 100 | 95.3 | 100 | 95.3 | 110 | 95.3 | 100 | 95.3 | 96 | 95.3 | 100 | 95.3 | 100
|  |  |  | 95.4 | 100 | 95.4 | 100 | 95.4 | 110 | 95.4 | 100 | 95.4 | 96 | 95.4 | 100 | 95.4 | 100
|  |  |  | 95.5 | 100 | 95.5 | 100 | 95.5 | 110 | 95.5 | 100 | 95.5 | 96 | 95.5 | 100 | 95.5 | 100
|  |  |  | 95.6 | 100 | 95.6 | 100 | 95.6 | 110 | 95.6 | 100 | 95.6 | 96 | 95.6 | 100 | 95.6 | 100
|  |  |  | 95.7 | 100 | 95.7 | 100 | 95.7 | 110 | 95.7 | 100 | 95.7 | 96 | 95.7 | 100 | 95.7 | 100
|  |  |  | 95.8 | 100 | 95.8 | 100 | 95.8 | 110 | 95.8 | 100 | 95.8 | 96 | 95.8 | 100 | 95.8 | 100
|  |  |  | 95.9 | 100 | 95.9 | 100 | 95.9 | 110 | 95.9 | 100 | 95.9 | 96 | 95.9 | 100 | 95.9 | 100
|  |  |  | 96 | 100 | 96 | 100 | 96 | 110 | 96 | 100 | 96 | 96 | 96 | 100 | 96 | 100
|  |  |  | 96.1 | 100 | 96.1 | 100 | 96.1 | 110 | 96.1 | 100 | 96.1 | 120 | 96.1 | 100 | 96.1 | 100
|  |  |  | 96.2 | 100 | 96.2 | 100 | 96.2 | 110 | 96.2 | 100 | 96.2 | 120 | 96.2 | 100 | 96.2 | 100
|  |  |  | 96.3 | 100 | 96.3 | 100 | 96.3 | 110 | 96.3 | 100 | 96.3 | 120 | 96.3 | 100 | 96.3 | 100
|  |  |  | 96.4 | 100 | 96.4 | 100 | 96.4 | 110 | 96.4 | 100 | 96.4 | 120 | 96.4 | 100 | 96.4 | 100
|  |  |  | 96.5 | 100 | 96.5 | 100 | 96.5 | 110 | 96.5 | 100 | 96.5 | 120 | 96.5 | 100 | 96.5 | 100
|  |  |  | 96.6 | 100 | 96.6 | 100 | 96.6 | 110 | 96.6 | 100 | 96.6 | 120 | 96.6 | 100 | 96.6 | 100
|  |  |  | 96.7 | 100 | 96.7 | 100 | 96.7 | 110 | 96.7 | 100 | 96.7 | 120 | 96.7 | 100 | 96.7 | 100
|  |  |  | 96.8 | 100 | 96.8 | 100 | 96.8 | 110 | 96.8 | 100 | 96.8 | 120 | 96.8 | 100 | 96.8 | 100
|  |  |  | 96.9 | 100 | 96.9 | 100 | 96.9 | 110 | 96.9 | 100 | 96.9 | 120 | 96.9 | 100 | 96.9 | 100
|  |  |  | 97 | 100 | 97 | 100 | 97 | 110 | 97 | 100 | 97 | 120 | 97 | 100 | 97 | 100
|  |  |  | 97.1 | 100 | 97.1 | 100 | 97.1 | 110 | 97.1 | 100 | 97.1 | 120 | 97.1 | 100 | 97.1 | 100
|  |  |  | 97.2 | 100 | 97.2 | 100 | 97.2 | 110 | 97.2 | 100 | 97.2 | 120 | 97.2 | 100 | 97.2 | 100
|  |  |  | 97.3 | 100 | 97.3 | 100 | 97.3 | 110 | 97.3 | 100 | 97.3 | 120 | 97.3 | 100 | 97.3 | 100
|  |  |  | 97.4 | 100 | 97.4 | 100 | 97.4 | 110 | 97.4 | 100 | 97.4 | 120 | 97.4 | 100 | 97.4 | 100
|  |  |  | 97.5 | 100 | 97.5 | 100 | 97.5 | 110 | 97.5 | 100 | 97.5 | 120 | 97.5 | 100 | 97.5 | 100
|  |  |  | 97.6 | 100 | 97.6 | 100 | 97.6 | 110 | 97.6 | 100 | 97.6 | 120 | 97.6 | 100 | 97.6 | 100
|  |  |  | 97.7 | 100 | 97.7 | 100 | 97.7 | 110 | 97.7 | 100 | 97.7 | 120 | 97.7 | 100 | 97.7 | 100
|  |  |  | 97.8 | 100 | 97.8 | 100 | 97.8 | 110 | 97.8 | 100 | 97.8 | 120 | 97.8 | 100 | 97.8 | 100
|  |  |  | 97.9 | 100 | 97.9 | 100 | 97.9 | 110 | 97.9 | 100 | 97.9 | 120 | 97.9 | 100 | 97.9 | 100
|  |  |  | 98 | 100 | 98 | 100 | 98 | 110 | 98 | 100 | 98 | 120 | 98 | 100 | 98 | 100
|  |  |  | 98.1 | 100 | 98.1 | 100 | 98.1 | 110 | 98.1 | 100 | 98.1 | 120 | 98.1 | 100 | 98.1 | 100
|  |  |  | 98.2 | 100 | 98.2 | 100 | 98.2 | 110 | 98.2 | 100 | 98.2 | 120 | 98.2 | 100 | 98.2 | 100
|  |  |  | 98.3 | 100 | 98.3 | 100 | 98.3 | 110 | 98.3 | 100 | 98.3 | 120 | 98.3 | 100 | 98.3 | 100
|  |  |  | 98.4 | 100 | 98.4 | 100 | 98.4 | 110 | 98.4 | 100 | 98.4 | 120 | 98.4 | 100 | 98.4 | 100
|  |  |  | 98.5 | 100 | 98.5 | 100 | 98.5 | 110 | 98.5 | 100 | 98.5 | 120 | 98.5 | 100 | 98.5 | 100
|  |  |  | 98.6 | 100 | 98.6 | 100 | 98.6 | 110 | 98.6 | 100 | 98.6 | 120 | 98.6 | 100 | 98.6 | 100
|  |  |  | 98.7 | 100 | 98.7 | 100 | 98.7 | 110 | 98.7 | 100 | 98.7 | 120 | 98.7 | 100 | 98.7 | 100
|  |  |  | 98.8 | 100 | 98.8 | 100 | 98.8 | 110 | 98.8 | 100 | 98.8 | 120 | 98.8 | 100 | 98.8 | 100
|  |  |  | 98.9 | 100 | 98.9 | 100 | 98.9 | 110 | 98.9 | 100 | 98.9 | 120 | 98.9 | 100 | 98.9 | 100
|  |  |  | 99 | 100 | 99 | 100 | 99 | 110 | 99 | 100 | 99 | 120 | 99 | 100 | 99 | 100
|  |  |  | 99.1 | 100 | 99.1 | 100 | 99.1 | 110 | 99.1 | 100 | 99.1 | 120 | 99.1 | 100 | 99.1 | 100
|  |  |  | 99.2 | 100 | 99.2 | 100 | 99.2 | 110 | 99.2 | 100 | 99.2 | 120 | 99.2 | 100 | 99.2 | 100
|  |  |  | 99.3 | 100 | 99.3 | 100 | 99.3 | 110 | 99.3 | 100 | 99.3 | 120 | 99.3 | 100 | 99.3 | 100
|  |  |  | 99.4 | 100 | 99.4 | 100 | 99.4 | 110 | 99.4 | 100 | 99.4 | 120 | 99.4 | 100 | 99.4 | 100
|  |  |  | 99.5 | 100 | 99.5 | 100 | 99.5 | 110 | 99.5 | 100 | 99.5 | 120 | 99.5 | 100 | 99.5 | 100
|  |  |  | 99.6 | 100 | 99.6 | 100 | 99.6 | 110 | 99.6 | 100 | 99.6 | 120 | 99.6 | 100 | 99.6 | 100
|  |  |  | 99.7 | 100 | 99.7 | 100 | 99.7 | 110 | 99.7 | 100 | 99.7 | 120 | 99.7 | 100 | 99.7 | 100
|  |  |  | 99.8 | 100 | 99.8 | 100 | 99.8 | 110 | 99.8 | 100 | 99.8 | 120 | 99.8 | 100 | 99.8 | 100
|  |  |  | 99.9 | 100 | 99.9 | 100 | 99.9 | 110 | 99.9 | 100 | 99.9 | 120 | 99.9 | 100 | 99.9 | 100
|  |  |  | 100 | 100 | 100 | 100 | 100 | 110 | 100 | 100 | 100 | 120 | 100 | 100 | 100 | 100
|  |  |  | 101 | - | 101 | - | 100.1 | 110 | 101 | - | 100.1 | 120 | 101 | - | 101 | -
[8 empty] | 100.2 | 110 |  |  | 100.2 | 120
[8 empty] | 100.3 | 110 |  |  | 100.3 | 120
[8 empty] | 100.4 | 110 |  |  | 100.4 | 120
[8 empty] | 100.5 | 110 |  |  | 100.5 | 120
[8 empty] | 100.6 | 110 |  |  | 100.6 | 120
[8 empty] | 100.7 | 110 |  |  | 100.7 | 120
[8 empty] | 100.8 | 110 |  |  | 100.8 | 120
[8 empty] | 100.9 | 110 |  |  | 100.9 | 120
[8 empty] | 101 | 110 |  |  | 101 | 120
[8 empty] | 101.1 | 110 |  |  | 101.1 | 120
[8 empty] | 101.2 | 110 |  |  | 101.2 | 120
[8 empty] | 101.3 | 110 |  |  | 101.3 | 120
[8 empty] | 101.4 | 110 |  |  | 101.4 | 120
[8 empty] | 101.5 | 110 |  |  | 101.5 | 120
[8 empty] | 101.6 | 110 |  |  | 101.6 | 120
[8 empty] | 101.7 | 110 |  |  | 101.7 | 120
[8 empty] | 101.8 | 110 |  |  | 101.8 | 120
[8 empty] | 101.9 | 110 |  |  | 101.9 | 120
[8 empty] | 102 | 110 |  |  | 102 | 120
[8 empty] | 102.1 | 110 |  |  | 102.1 | 120
[8 empty] | 102.2 | 110 |  |  | 102.2 | 120
[8 empty] | 102.3 | 110 |  |  | 102.3 | 120
[8 empty] | 102.4 | 110 |  |  | 102.4 | 120
[8 empty] | 102.5 | 110 |  |  | 102.5 | 120
[8 empty] | 102.6 | 110 |  |  | 102.6 | 120
[8 empty] | 102.7 | 110 |  |  | 102.7 | 120
[8 empty] | 102.8 | 110 |  |  | 102.8 | 120
[8 empty] | 102.9 | 110 |  |  | 102.9 | 120
[8 empty] | 103 | 110 |  |  | 103 | 120
[8 empty] | 103.1 | 110 |  |  | 103.1 | 120
[8 empty] | 103.2 | 110 |  |  | 103.2 | 120
[8 empty] | 103.3 | 110 |  |  | 103.3 | 120
[8 empty] | 103.4 | 110 |  |  | 103.4 | 120
[8 empty] | 103.5 | 110 |  |  | 103.5 | 120
[8 empty] | 103.6 | 110 |  |  | 103.6 | 120
[8 empty] | 103.7 | 110 |  |  | 103.7 | 120
[8 empty] | 103.8 | 110 |  |  | 103.8 | 120
[8 empty] | 103.9 | 110 |  |  | 103.9 | 120
[8 empty] | 104 | 110 |  |  | 104 | 120
[8 empty] | 104.1 | 110 |  |  | 104.1 | 120
[8 empty] | 104.2 | 110 |  |  | 104.2 | 120
[8 empty] | 104.3 | 110 |  |  | 104.3 | 120
[8 empty] | 104.4 | 110 |  |  | 104.4 | 120
[8 empty] | 104.5 | 110 |  |  | 104.5 | 120
[8 empty] | 104.6 | 110 |  |  | 104.6 | 120
[8 empty] | 104.7 | 110 |  |  | 104.7 | 120
[8 empty] | 104.8 | 110 |  |  | 104.8 | 120
[8 empty] | 104.9 | 110 |  |  | 104.9 | 120
[8 empty] | 105 | 110 |  |  | 105 | 120
[8 empty] | 105.1 | 110 |  |  | 105.1 | 120
[8 empty] | 105.2 | 110 |  |  | 105.2 | 120
[8 empty] | 105.3 | 110 |  |  | 105.3 | 120
[8 empty] | 105.4 | 110 |  |  | 105.4 | 120
[8 empty] | 105.5 | 110 |  |  | 105.5 | 120
[8 empty] | 105.6 | 110 |  |  | 105.6 | 120
[8 empty] | 105.7 | 110 |  |  | 105.7 | 120
[8 empty] | 105.8 | 110 |  |  | 105.8 | 120
[8 empty] | 105.9 | 110 |  |  | 105.9 | 120
[8 empty] | 106 | 110 |  |  | 106 | 120
[8 empty] | 106.1 | 110 |  |  | 106.1 | 120
[8 empty] | 106.2 | 110 |  |  | 106.2 | 120
[8 empty] | 106.3 | 110 |  |  | 106.3 | 120
[8 empty] | 106.4 | 110 |  |  | 106.4 | 120
[8 empty] | 106.5 | 110 |  |  | 106.5 | 120
[8 empty] | 106.6 | 110 |  |  | 106.6 | 120
[8 empty] | 106.7 | 110 |  |  | 106.7 | 120
[8 empty] | 106.8 | 110 |  |  | 106.8 | 120
[8 empty] | 106.9 | 110 |  |  | 106.9 | 120
[8 empty] | 107 | 110 |  |  | 107 | 120
[8 empty] | 107.1 | 110 |  |  | 107.1 | 120
[8 empty] | 107.2 | 110 |  |  | 107.2 | 120
[8 empty] | 107.3 | 110 |  |  | 107.3 | 120
[8 empty] | 107.4 | 110 |  |  | 107.4 | 120
[8 empty] | 107.5 | 110 |  |  | 107.5 | 120
[8 empty] | 107.6 | 110 |  |  | 107.6 | 120
[8 empty] | 107.7 | 110 |  |  | 107.7 | 120
[8 empty] | 107.8 | 110 |  |  | 107.8 | 120
[8 empty] | 107.9 | 110 |  |  | 107.9 | 120
[8 empty] | 108 | 110 |  |  | 108 | 120
[8 empty] | 108.1 | 110 |  |  | 108.1 | 120
[8 empty] | 108.2 | 110 |  |  | 108.2 | 120
[8 empty] | 108.3 | 110 |  |  | 108.3 | 120
[8 empty] | 108.4 | 110 |  |  | 108.4 | 120
[8 empty] | 108.5 | 110 |  |  | 108.5 | 120
[8 empty] | 108.6 | 110 |  |  | 108.6 | 120
[8 empty] | 108.7 | 110 |  |  | 108.7 | 120
[8 empty] | 108.8 | 110 |  |  | 108.8 | 120
[8 empty] | 108.9 | 110 |  |  | 108.9 | 120
[8 empty] | 109 | 110 |  |  | 109 | 120
[8 empty] | 109.1 | 110 |  |  | 109.1 | 120
[8 empty] | 109.2 | 110 |  |  | 109.2 | 120
[8 empty] | 109.3 | 110 |  |  | 109.3 | 120
[8 empty] | 109.4 | 110 |  |  | 109.4 | 120
[8 empty] | 109.5 | 110 |  |  | 109.5 | 120
[8 empty] | 109.6 | 110 |  |  | 109.6 | 120
[8 empty] | 109.7 | 110 |  |  | 109.7 | 120
[8 empty] | 109.8 | 110 |  |  | 109.8 | 120
[8 empty] | 109.9 | 110 |  |  | 109.9 | 120
[8 empty] | 110 | 110 |  |  | 110 | 120
[8 empty] | 111 | - |  |  | 110.1 | 120
[12 empty] | 110.2 | 120
[12 empty] | 110.3 | 120
[12 empty] | 110.4 | 120
[12 empty] | 110.5 | 120
[12 empty] | 110.6 | 120
[12 empty] | 110.7 | 120
[12 empty] | 110.8 | 120
[12 empty] | 110.9 | 120
[12 empty] | 111 | 120
[12 empty] | 111.1 | 120
[12 empty] | 111.2 | 120
[12 empty] | 111.3 | 120
[12 empty] | 111.4 | 120
[12 empty] | 111.5 | 120
[12 empty] | 111.6 | 120
[12 empty] | 111.7 | 120
[12 empty] | 111.8 | 120
[12 empty] | 111.9 | 120
[12 empty] | 112 | 120
[12 empty] | 112.1 | 120
[12 empty] | 112.2 | 120
[12 empty] | 112.3 | 120
[12 empty] | 112.4 | 120
[12 empty] | 112.5 | 120
[12 empty] | 112.6 | 120
[12 empty] | 112.7 | 120
[12 empty] | 112.8 | 120
[12 empty] | 112.9 | 120
[12 empty] | 113 | 120
[12 empty] | 113.1 | 120
[12 empty] | 113.2 | 120
[12 empty] | 113.3 | 120
[12 empty] | 113.4 | 120
[12 empty] | 113.5 | 120
[12 empty] | 113.6 | 120
[12 empty] | 113.7 | 120
[12 empty] | 113.8 | 120
[12 empty] | 113.9 | 120
[12 empty] | 114 | 120
[12 empty] | 114.1 | 120
[12 empty] | 114.2 | 120
[12 empty] | 114.3 | 120
[12 empty] | 114.4 | 120
[12 empty] | 114.5 | 120
[12 empty] | 114.6 | 120
[12 empty] | 114.7 | 120
[12 empty] | 114.8 | 120
[12 empty] | 114.9 | 120
[12 empty] | 115 | 120
[12 empty] | 115.1 | 120
[12 empty] | 115.2 | 120
[12 empty] | 115.3 | 120
[12 empty] | 115.4 | 120
[12 empty] | 115.5 | 120
[12 empty] | 115.6 | 120
[12 empty] | 115.7 | 120
[12 empty] | 115.8 | 120
[12 empty] | 115.9 | 120
[12 empty] | 116 | 120
[12 empty] | 116.1 | 120
[12 empty] | 116.2 | 120
[12 empty] | 116.3 | 120
[12 empty] | 116.4 | 120
[12 empty] | 116.5 | 120
[12 empty] | 116.6 | 120
[12 empty] | 116.7 | 120
[12 empty] | 116.8 | 120
[12 empty] | 116.9 | 120
[12 empty] | 117 | 120
[12 empty] | 117.1 | 120
[12 empty] | 117.2 | 120
[12 empty] | 117.3 | 120
[12 empty] | 117.4 | 120
[12 empty] | 117.5 | 120
[12 empty] | 117.6 | 120
[12 empty] | 117.7 | 120
[12 empty] | 117.8 | 120
[12 empty] | 117.9 | 120
[12 empty] | 118 | 120
[12 empty] | 118.1 | 120
[12 empty] | 118.2 | 120
[12 empty] | 118.3 | 120
[12 empty] | 118.4 | 120
[12 empty] | 118.5 | 120
[12 empty] | 118.6 | 120
[12 empty] | 118.7 | 120
[12 empty] | 118.8 | 120
[12 empty] | 118.9 | 120
[12 empty] | 119 | 120
[12 empty] | 119.1 | 120
[12 empty] | 119.2 | 120
[12 empty] | 119.3 | 120
[12 empty] | 119.4 | 120
[12 empty] | 119.5 | 120
[12 empty] | 119.6 | 120
[12 empty] | 119.7 | 120
[12 empty] | 119.8 | 120
[12 empty] | 119.9 | 120
[12 empty] | 120 | 120
[12 empty] | 121 | -

## Motores
1
Potência (cv) | Nº de Pólos | Rendimento | Rel. P | Rel. Pl | Rel. R
|  |  | 1 | 1 | 1
|  |  | Rel J20 | 0 | 0
0 |  | 0 | 0
| Ok. Dados Exportados! |  | Final | 4 | 50%
| Clique em Retornar. |  | #VALUE! | 6 | 75%
| Fator de Potência |  |  |  | 100%
[cosφ]
Tabela de Motores
Exportar
Retornar

## Extra 1
| cv |  | FP / Rendimento | 4P |  | FP / Rendimento | 6P
1 |  | 50% | 75% | 100% | 50% | 75% | 100%
2 | 0.16 | 0.5 | 0.58 | 0.66 | 0.46 | 0.52 | 0.58
3 | 0.25 | 0.5 | 0.58 | 0.66 | 0.46 | 0.54 | 0.61
4 | 0.33 | 0.5 | 0.59 | 0.69 | 0.46 | 0.55 | 0.61
5 | 0.5 | 0.5 | 0.59 | 0.69 | 0.44 | 0.53 | 0.62
6 | 0.75 | 0.49 | 0.6 | 0.7 | 0.45 | 0.54 | 0.63
7 | 1 | 0.64 | 0.77 | 0.82 | 0.53 | 0.64 | 0.72
8 | 1.5 | 0.63 | 0.76 | 0.83 | 0.52 | 0.66 | 0.72
9 | 2 | 0.54 | 0.69 | 0.76 | 0.52 | 0.64 | 0.72
10 | 3 | 0.7 | 0.8 | 0.85 | 0.54 | 0.64 | 0.72
11 | 4 | 0.61 | 0.73 | 0.81 | 0.58 | 0.69 | 0.76
12 | 5 | 0.65 | 0.77 | 0.81 | 0.58 | 0.68 | 0.75
13 | 6 | 0.72 | 0.81 | 0.86 | 0.58 | 0.7 | 0.75
14 | 7.5 | 0.66 | 0.77 | 0.82 | 0.62 | 0.73 | 0.78
15 | 10 | 0.66 | 0.78 | 0.84 | 0.58 | 0.7 | 0.75
16 | 12.5 | 0.73 | 0.8 | 0.85 | 0.66 | 0.77 | 0.82
17 | 15 | 0.7 | 0.81 | 0.86 | 0.58 | 0.71 | 0.78
18 | 20 | 0.69 | 0.79 | 0.83 | 0.57 | 0.71 | 0.78
19 | 25 | 0.66 | 0.77 | 0.82 | 0.7 | 0.79 | 0.83
20 | 30 | 0.7 | 0.8 | 0.84 | 0.77 | 0.84 | 0.86
21 | 40 | 0.74 | 0.82 | 0.85 | 0.74 | 0.81 | 0.84
22 | 50 | 0.76 | 0.83 | 0.86 | 0.74 | 0.81 | 0.84
23 | 60 | 0.75 | 0.82 | 0.85 | 0.81 | 0.85 | 0.87
24 | 75 | 0.74 | 0.84 | 0.88 | 0.7 | 0.8 | 0.85
25 | 100 | 0.7 | 0.8 | 0.87 | 0.7 | 0.78 | 0.84
26 | 125 | 0.8 | 0.85 | 0.87 | 0.7 | 0.8 | 0.84
27 | 150 | 0.82 | 0.87 | 0.89 | 0.69 | 0.79 | 0.83
28 | 175 | 0.8 | 0.83 | 0.85 | 0.68 | 0.78 | 0.83
29 | 200 | 0.81 | 0.85 | 0.88 | 0.7 | 0.79 | 0.82
30 | 250 | 0.8 | 0.85 | 0.89 | 0.65 | 0.76 | 0.8
31 | 270 | 0.79 | 0.85 | 0.88 | 0.73 | 0.82 | 0.85
32 | 300 | 0.7 | 0.79 | 0.83 | 0.66 | 0.76 | 0.81
33 | 350 | 0.76 | 0.83 | 0.86 | 0.62 | 0.73 | 0.79
34 | 400 | 0.77 | 0.84 | 0.86 | 0.71 | 0.79 | 0.83
35 | 450 | 0.76 | 0.84 | 0.86 | 0.7 | 0.78 | 0.82
36 | 500 | 0.75 | 0.83 | 0.86 | - | - | -
>>> Motores <<<

## Extra 2
220V | 240V | 380V | 440V | 460V | 480V | 525V | 600V | 660V
2.5 | 2.5 | 5 | 5 | 9 | 5 | 12 | 10 | 13
5 | 5 | 10 | 8 | 14 | 7.5 | 24 | 15 | 25
7.5 | 7.5 | 15 | 10 | 18 | 10 | 36 | 20 | 38
10 | 10 | 20 | 13 | 27 | 15 | 48 | 25 | 50
12.5 | 15 | 25 | 15 | 32 | 20 | 60 | 30 | 63
15 | 20 | 30 | 16.5 | 40 | 25 | 72 | 35 | 75
17.5 | 25 | 35 | 20 | 55 | 30 | 96 | 40 | 88
20 | 30 | 40 | 25 | 70 | 35 | 120 | 45 | 100
22.5 | 40 | 45 | 29 | 80 | 40 | - | 50 | -
25 | 50 | 50 | 30 | 95 | 45 | - | 60 | -
27.5 | 60 | 55 | 35 | 110 | 50 | - | 70 | -
30 | - | 60 | 36.5 | - | 60 | - | 80 | -
40 | - | 75 | 40 | - | 70 | - | 90 | -
50 | - | 100 | 45 | - | 75 | - | 100 | -
- | - | - | 50 | - | 80 | - | - | -
- | - | - | 55 | - | 90 | - | - | -
- | - | - | 60 | - | 100 | - | - | -
- | - | - | 64 | - | - | - | - | -
- | - | - | 73 | - | - | - | - | -
- | - | - | 87 | - | - | - | - | -
- | - | - | 100 | - | - | - | - | -
- | - | - | - | - | - | - | - | -
>>> Potências <<<

## Extra 3
de-para | 0.92 | 0.93 | 0.94 | 0.95 | 0.96 | 0.97 | 0.98 | 0.99 | 1
0.65 | 0.7431 | 0.7739 | 0.8061 | 0.8404 | 0.8774 | 0.9185 | 0.966 | 1.0266 | 1.1691
0.66 | 0.7122 | 0.743 | 0.7753 | 0.8095 | 0.8466 | 0.8876 | 0.9352 | 0.9957 | 1.1382
0.67 | 0.682 | 0.7127 | 0.745 | 0.7793 | 0.8163 | 0.8573 | 0.9049 | 0.9655 | 1.108
0.68 | 0.6522 | 0.683 | 0.7153 | 0.7495 | 0.7865 | 0.8276 | 0.8751 | 0.9357 | 1.0782
0.69 | 0.623 | 0.6537 | 0.686 | 0.7203 | 0.7573 | 0.7983 | 0.8459 | 0.9065 | 1.049
0.7 | 0.5942 | 0.6249 | 0.6572 | 0.6915 | 0.7285 | 0.7695 | 0.8171 | 0.8777 | 1.0202
0.71 | 0.5658 | 0.5966 | 0.6288 | 0.6631 | 0.7001 | 0.7412 | 0.7887 | 0.8493 | 0.9918
0.72 | 0.5378 | 0.5686 | 0.6009 | 0.6351 | 0.6721 | 0.7132 | 0.7607 | 0.8213 | 0.9638
0.73 | 0.5102 | 0.541 | 0.5732 | 0.6075 | 0.6445 | 0.6856 | 0.7331 | 0.7937 | 0.9362
0.74 | 0.4829 | 0.5137 | 0.5459 | 0.5802 | 0.6172 | 0.6583 | 0.7058 | 0.7664 | 0.9089
0.75 | 0.4559 | 0.4866 | 0.5189 | 0.5532 | 0.5902 | 0.6312 | 0.6788 | 0.7394 | 0.8819
0.76 | 0.4291 | 0.4599 | 0.4922 | 0.5264 | 0.5634 | 0.6045 | 0.6521 | 0.7126 | 0.8551
0.77 | 0.4026 | 0.4334 | 0.4656 | 0.4999 | 0.5369 | 0.578 | 0.6255 | 0.6861 | 0.8286
0.78 | 0.3762 | 0.407 | 0.4393 | 0.4735 | 0.5106 | 0.5516 | 0.5992 | 0.6597 | 0.8022
0.79 | 0.35 | 0.3808 | 0.4131 | 0.4474 | 0.4844 | 0.5254 | 0.573 | 0.6335 | 0.776
0.8 | 0.324 | 0.3547 | 0.387 | 0.4213 | 0.4583 | 0.4993 | 0.5469 | 0.6075 | 0.7499
0.81 | 0.2979 | 0.3287 | 0.361 | 0.3953 | 0.4323 | 0.4733 | 0.5209 | 0.5814 | 0.7239
0.82 | 0.272 | 0.3027 | 0.335 | 0.3693 | 0.4063 | 0.4473 | 0.4949 | 0.5555 | 0.698
0.83 | 0.246 | 0.2767 | 0.309 | 0.3433 | 0.3803 | 0.4213 | 0.4689 | 0.5295 | 0.672
0.84 | 0.2199 | 0.2507 | 0.2829 | 0.3172 | 0.3542 | 0.3953 | 0.4428 | 0.5034 | 0.6459
0.85 | 0.1937 | 0.2245 | 0.2567 | 0.291 | 0.328 | 0.3691 | 0.4166 | 0.4772 | 0.6197
0.86 | 0.1673 | 0.1981 | 0.2304 | 0.2646 | 0.3016 | 0.3427 | 0.3903 | 0.4508 | 0.5933
0.87 | 0.1407 | 0.1715 | 0.2037 | 0.238 | 0.275 | 0.3161 | 0.3636 | 0.4242 | 0.5667
0.88 | 0.1137 | 0.1445 | 0.1767 | 0.211 | 0.248 | 0.2891 | 0.3366 | 0.3972 | 0.5397
0.89 | 0.0863 | 0.117 | 0.1493 | 0.1836 | 0.2206 | 0.2616 | 0.3092 | 0.3698 | 0.5123
0.9 | 0.0583 | 0.089 | 0.1213 | 0.1556 | 0.1926 | 0.2336 | 0.2812 | 0.3418 | 0.4843
0.91 | 0.02961 | 0.0603 | 0.0926 | 0.1269 | 0.1639 | 0.2049 | 0.2525 | 0.3131 | 0.4556
0.92 | 0 | 0.0307 | 0.063 | 0.0973 | 0.1343 | 0.1753 | 0.2229 | 0.2835 | 0.4259
>>> Tabela de Correção <<<